## Т
Міністерство освіти і науки, молоді та спорту України
Київський національний університет будівництва і архітектури
Кафедра теплогазопостачання і вентиляції
Курсовий проект
на тему:
''Опалення 9-ти поверхового житлового будинку''
Виконала: студентка групи ТВ-31
санітарно-технічного факультету
Шаповалова М.С.
Перевірив: доц. Любарець О.П.
Київ 2013

## З
ЗМІСТ
1. | Вихідні дані
2. | Теплотехнічний розрахунок та підбір огороджувальних конструкцій
3. | Розрахунок тепловтрат через огороджувальні конструкції
4. | Питома теплова потужність СО
- розрахункова теплова потужність СО
- питома теплова потужність СО
- розрахункове річне споживання СО
- питоме річне теплоспоживання СО
- витрата води в СО
5. | Техніко-економічне обгрунтування вибору СВО
6. | Розрахунок опалювальних приладів ліфтового та сходового холів
7. | Гідравлічний розрахунок СО
8. | Розрахунковий тиск циркуляційного насосу
9. | Розрахунок обладнення ІТП
10. | Розрахунок опалювальних приладів
11. | Література

## 1-В.Д.
1. ЗАВДАННЯ НА ПРОЕКТУВАННЯ
Проектується житловий будинок у місті | [9 empty] | Херсон
Кількість поверхів - |  |  | 9
Висота вікон, hв= |  |  | 1.5 |  | м
Тип вікон і балконних дверей: | [5 empty] | Пластикові вікна Basic-Gazda (Rehau evro-design 60)
Висота зовнішніх і балконних дверей, hд= | [9 empty] | 2.2 |  | м
Тип зовнішних дверей: |  |  |  | Подвійні зовнішні дерев’яні двері
Товщина міжповерхового перекриття, δпер= | [10 empty] | 0.3 |  | м
Висота приміщень (від підлоги до стелі), hпр= | [10 empty] | 3.2 |  | м
Конструкція зовнішних стін: тришарова панель з важкого бетону з утеплювачем із мінераловатних плит;
Конструкція панелей горищного перекриття та перекриття над підвалом: тришарова панель з важкого бетону з утеплювачем із мінераловатних плит;
Конструкція покрівлі горища: з рулонних матеріалів;
Джерело теплопостачання - ТЕЦ.
Орієнтація зовнішньої стіни сходової клітки за сторонами світу: | [16 empty] | ПнЗ
Розрахунковий перепад температур у тепловій мережі Тг - to = | [15 empty] | 130 |  | -70оС
Розрахунковий перепад тисків на уводі теплової мережі в будинок
|  |  |  | ∆Рув = |  | 170 |  | кПа
Вид системи водяного опалення: горизонтальна двотрубна поквартирна з попутнім рухом теплоносія;
Розводка магістральних трубопроводів: нижня;
Розрахунковий переклад температур води в системі опалення
|  | tг- to = |  |  | 95 |  | - | 70 |  | оС
Опалювальні прилади: радіатори Vogel & Noot VONOVA 11KV, 21KV ;
Розташування опалювальних приладів: вільно у стіні;
Регулююча арматура на підводках до опалювальних приладів: терморегулятори фірми "Herz";
Теплоізоляція: Тhermaflex FRZ і Thermoflex Ultra M;
Підвал: неопалювальний без світлових прорізів у зовнішніх стінах;
Приєднання СО до теплової мережі: за залежною схемою з насосом.
Кліматологічні дані для холодного періоду року становлять:
Місто |  |  | Зона вологості |  | Температура найхолодні-шої доби tзовн.1, С |  |  | Температура найхолоднішої п'ятиденки tзовн.5, С |  |  |  | Опалювальний сезон |  |  |  | Кількість градусо-діб So.c, гр.-діб |  |  | Кліматична зона
[12 empty] | Середня температура to.c, С |  | Трива-лість Zo.c, діб
Херсон |  |  | С |  | -23 |  |  | -19 |  |  |  | 0.6 |  | 167 |  | 2906 |  |  | ІІ
Напрямок і швидкість вітру у січні
Напрямок |  |  |  |  | Пн |  | ПнС |  | Сх |  | ПдС |  | Пд |  | ПдЗ |  | Зх |  | ПнЗ
Повторюваність, % |  |  |  |  | 13.7 |  | 14.6 |  | 13.8 |  | 8.5 |  | 10.4 |  | 12.2 |  | 14.9 |  | 11.9
Швидкість, м/с |  |  |  |  | 4.2 |  | 3.8 |  | 3.2 |  | 2.6 |  | 2.8 |  | 2.8 |  | 3.3 |  | 3.9

## д.1 (hidden)
Розрахункові параметри зовнішнього повітря для холодного періоду року | [7 empty] | Дод. 2. Напрямок і швидкість вітру (із СНиП 2.01.01-82)
Місто | Зона вологості | Температура найхолодні-шої доби tзовн.1, С | Температура найхолодні-шої п'ятиденки tзовн.5, С | Опалювальний сезон |  | Кількість градусо-діб So.c, гр.-діб | Кліматична зона
[8 empty] | Місто |  | Повторюваність напрямку вітру (чисельник), %, средня швидкість вітру по напрямкам (знамнник), м/с, повторюваність штилей, %, максимальна і мінимальна швидкість вітру, м/с
|  |  |  | Середня температура to.c, С | Трива-лість Zo.c, діб |  |  |  |  | Січень | [7 empty] | штиль | 1
[10 empty] | Пн. | Пн.Сх. | Сх. | Пд.Сх. | Пд. | Пд.Зх. | Зх. | Пн.Зх. |  | 2 | ох
[8 empty] | Бердянськ | [10 empty] | 3 | ох
[9 empty] | Бердянськ | [9 empty] | 4 | ох
Бердянськ | С | -22 | -19 | 0 | 168 | 3024 | ІІ | Вінниця |  | 10.1 | 5.6 | 7.4 | 11.1 | 13.7 | 14.7 | 22.6 | 14.8 | 7.1 | 5 | ти
Вінниця | Н | -26 | -21 | -1.1 | 189 | 3610 | І |  | Вінниця | 4.3 | 3.3 | 3 | 3.3 | 3.4 | 3.4 | 4.7 | 5 |  | 6 | ти
Джанкой | С | -21 | -17 | 1.5 | 160 | 2640 | ІІ | Джанкой | [10 empty] | 7 | ми
Дніпропетровськ | С | -26 | -23 | -1 | 175 | 3325 | І |  | Джанкой | [9 empty] | 8 | ми
Донецьк | С | -27 | -23 | -1.8 | 183 | 3624 | І | Дніпропетровськ |  | 14.9 | 11.1 | 11 | 10.1 | 11.7 | 13.7 | 17.6 | 9.9 | 9.2 | 9 | ти
Євпаторія | С | -20 | -16 | 2.4 | 149 | 2325 | ІІ |  | Дніпропетровськ | 5 | 5 | 4.9 | 5 | 5.1 | 4.9 | 5 | 5.6 |  | 10 | ти
Житомир | C | -25 | -22 | -0.8 | 192 | 3610 | І | Донецьк |  | 7.2 | 10.3 | 14.3 | 18.9 | 11 | 14.3 | 16.6 | 7.4 | 8.6 | 11 | ти
Запоріжжя | С | -25 | -22 | -0.4 | 174 | 3202 | ІІ |  | Донецьк | 4.2 | 4.2 | 5.3 | 5.4 | 4.5 | 4.9 | 5.3 | 4.7 |  | 12 | ти
Івано-Франківськ | Н | -24 | -20 | -0.1 | 184 | 3331 | І | Євпаторія | [10 empty] | 13 | ти
Ізмаїл | С | - | -14 | - | - | 2812 | І |  | Євпаторія | [9 empty] | 14 | ти
Керч | С | - | -15 | - | - | 2174 | ІІ | Житомир |  | 7.6 | 5.1 | 6.6 | 9.5 | 14.4 | 15.4 | 24 | 17.4 | 3.7 | 15 | ти
Київ | Н | -26 | -22 | -1.1 | 187 | 3572 | І |  | Житомир | 3.6 | 3.1 | 3.5 | 3.8 | 4.3 | 4.4 | 5.2 | 4.7 |  | 16 | ти
Кіровоград | С | -26 | -22 | -1 | 185 | 3515 | І | Запоріжжя |  | 14.5 | 11.7 | 10.9 | 10.7 | 12.9 | 13.6 | 14.9 | 10.8 | 8.8
Конотоп | С | - | -24 | - | - | 3919 | І |  | Запоріжжя | 2.3 | 2 | 2.4 | 2.9 | 2 | 2.1 | 2.4 | 2.4
Луганськ | С | -29 | -25 | -1.6 | 180 | 3528 | І | Івано-Франківськ |  | 3.5 | 1.8 | 13.9 | 17.1 | 5.4 | 11.9 | 27.1 | 19.3 | 34.9
Луцьк | Н | -24 | -20 | -0.2 | 187 | 3404 | І |  | Івано-Франківськ | 3.3 | 2 | 3.4 | 3.5 | 2.8 | 3.7 | 4.9 | 4.8
Львів | Н | -23 | -19 | -0.2 | 191 | 3477 | І | Ізмаїл
Любашівка | С | -24 | -20 | 0.4 | 165 | 2904 | І |  | Ізмаїл
Миколаїв | С | -23 | -20 | 0.4 | 182 | 3204 | ІІ | Керч
Одеса | С | 21 | -18 | 1 | 165 | 2805 | ІІ |  | Керч
Полтава | С | -27 | -23 | -1.9 | 187 | 3722 | І | Київ |  | 11.2 | 4.6 | 5.8 | 11.9 | 14.1 | 14 | 23.5 | 14.9 | 4.2
Рівне | Н | -25 | -21 | -0.5 | 191 | 3534 | І |  | Київ | 3.2 | 2 | 1.7 | 2 | 2.7 | 3 | 3 | 2.9
Севастополь | С | - | -1.1 | - | - | 2015 | ІІ | Кіровоград |  | 13 | 6.3 | 9.5 | 10.6 | 16 | 10 | 16.8 | 17.8 | 9.6
Сімферополь | С | -20 | -14 | 1.9 | 158 | 2544 | ІІ |  | Кіровоград | 4.2 | 3.6 | 4 | 4.3 | 4.5 | 4.2 | 4.3 | 4.2
Слав’янськ | С | - | -23 | - | - | 3585 | І | Конотоп
Суми | Н | -28 | -24 | -2.5 | 195 | 3998 | І |  | Конотоп
Тернопіль | Н | -24 | -21 | -0.5 | 190 | 3515 | І | Луганськ |  | 2.7 | 7 | 22 | 11.7 | 9.8 | 14.3 | 23.8 | 8.7 | 14.3
Ужгород | Н | -22 | -18 | 1.6 | 162 | 2657 | І |  | Луганськ | 2.1 | 2.2 | 3.5 | 2.9 | 3.1 | 3.1 | 2.8 | 2.5
Умань | С | -26 | -22 | -1 | 188 | 3572 | І | Луцьк |  | 4.6 | 3.5 | 10.3 | 13.1 | 15.4 | 16.4 | 26.1 | 10.6 | 6.2
Феодосія | С | -19 | -15 | 2.9 | 144 | 2175 | ІІ |  | Луцьк | 3.4 | 3 | 3.9 | 3.9 | 4 | 4.5 | 4.9 | 4.5
Харків | С | -28 | -23 | -2.1 | 189 | 3799 | І | Львів |  | 4.4 | 3.5 | 8.5 | 19.8 | 8 | 15.5 | 27.9 | 12.4 | 16.3
Херсон | С | -23 | -19 | 0.6 | 167 | 2906 | ІІ |  | Львів | 3.6 | 2.9 | 3.4 | 4.1 | 3.5 | 4.5 | 5.1 | 4.5
Хмельницький | Н | -23 | -21 | -0.6 | 191 | 3553 | І | Любашівка
Черкаси | С | -26 | -22 | -1 | 189 | 3591 | І |  | Любашівка
Чернигів | Н | -27 | -23 | -1.7 | 191 | 3763 | І | Миколаїв |  | 19.6 | 12.9 | 12.2 | 7.2 | 14.3 | 8 | 13 | 12.8 | 7
Чернівці | Н | -24 | -20 | -0.2 | 179 | 3258 | І |  | Миколаїв | 3.8 | 3.9 | 3.8 | 3.5 | 3.7 | 3.5 | 3.7 | 3.5
Ялта | С | -8 | -6 | 5.2 | 126 | 1613 | ІІ | Одеса |  | 21.4 | 14.1 | 8.4 | 4 | 8 | 12.4 | 16.3 | 15.4 | 2
[9 empty] | Одеса | 3.7 | 4.9 | 5 | 4.1 | 3 | 2.6 | 2.4 | 3
[8 empty] | Полтава |  | 9 | 10 | 11.9 | 8.7 | 14.7 | 14.9 | 20.2 | 10.6 | 2.5
[9 empty] | Полтава | 3.1 | 2.9 | 3.5 | 2.8 | 3.2 | 3.4 | 3.6 | 3.6
[8 empty] | Рівне |  | 5.1 | 3 | 9.9 | 13.1 | 11.4 | 15.2 | 34.2 | 8.1 | 4
[9 empty] | Рівне | 3.6 | 2.9 | 3.9 | 3.9 | 4 | 4.8 | 5.8 | 5.1
Севастополь
Севастополь
[8 empty] | Сімферополь |  | 5.6 | 30.1 | 13.4 | 6.9 | 18.7 | 13.7 | 8.2 | 3.4
[9 empty] | Сімферополь | 3.7 | 5.8 | 4.7 | 3.8 | 4.6 | 5.4 | 4.1 | 3.7
Слав’янськ
Слав’янськ
[8 empty] | Суми |  | 7.8 | 6.3 | 10 | 15.3 | 16.1 | 14.4 | 18.6 | 11.5 | 4.6
[9 empty] | Суми | 3.7 | 3 | 3.9 | 4.3 | 4.5 | 4.6 | 4.8 | 4.4
[8 empty] | Тернопіль |  | 6.3 | 3.1 | 6 | 19.4 | 12.5 | 10.1 | 28.6 | 14 | 11.1
[9 empty] | Тернопіль | 3.4 | 2.3 | 3 | 4 | 3.5 | 4.2 | 5.7 | 5
[8 empty] | Ужгород |  | 9.6 | 3.4 | 12.1 | 36.9 | 12.2 | 3.1 | 7.3 | 15.4 | 25.1
[9 empty] | Ужгород | 3.3 | 2.2 | 2.7 | 3.2 | 2.5 | 2 | 2 | 3
[8 empty] | Умань |  | 11 | 6 | 10.3 | 11.9 | 12.1 | 6.6 | 19.7 | 22.4 | 39.9
[9 empty] | Умань | 3.1 | 2.4 | 2.3 | 2.4 | 2.4 | 2.1 | 3.4 | 4.3
Феодосія
Феодосія
[8 empty] | Харків |  | 8 | 8.2 | 15.3 | 12.5 | 10.7 | 15.8 | 18.9 | 10.6 | 8.1
[9 empty] | Харків | 4.5 | 4.2 | 4.7 | 4.2 | 4.4 | 4.6 | 4.6 | 4.2
[8 empty] | Херсон |  | 13.7 | 14.6 | 13.8 | 8.5 | 10.4 | 12.2 | 14.9 | 11.9 | 2
[9 empty] | Херсон | 4.2 | 3.8 | 3.2 | 2.6 | 2.8 | 2.8 | 3.3 | 3.9
[8 empty] | Хмельницький |  | 7.2 | 4.6 | 6.3 | 15.3 | 18.6 | 10.1 | 21.2 | 16.7 | 10.6
[9 empty] | Хмельницький | 4.6 | 3.6 | 3.6 | 4.5 | 4.8 | 4.3 | 5.7 | 5.5
[8 empty] | Черкаси |  | 11 | 6 | 10.3 | 11.9 | 12.1 | 6.6 | 19.7 | 22.4 | 39.9
[9 empty] | Черкаси | 3.1 | 2.4 | 2.3 | 2.4 | 2.4 | 2.1 | 3.4 | 4.3
[8 empty] | Чернигів |  | 7.6 | 5.9 | 9.2 | 8.5 | 17.4 | 19.8 | 19.7 | 11.9 | 11.2
[9 empty] | Чернигів | 4.1 | 3.6 | 3.5 | 3.9 | 4.5 | 4.4 | 4.4 | 4.3
[8 empty] | Чернівці |  | 5.3 | 1 | 27.7 | 10 | 8.2 | 5.4 | 17.4 | 25 | 7.7
[9 empty] | Чернівці | 3.2 | 1.9 | 3.3 | 3.1 | 2.4 | 2.6 | 4.5 | 4.7
[8 empty] | Ялта |  | 10.5 | 14.6 | 12.1 | 4.6 | 6.6 | 11.4 | 24 | 16.2 | 3.5
[9 empty] | Ялта | 2.2 | 3.1 | 2.4 | 1.5 | 1.7 | 1.8 | 1.6 | 2.1

## 2-О.К. (hidden)
2. ТЕПЛОТЕХНІЧНИЙ РОЗРАХУНОК ТА ПІДБІР ОГОРОДЖУЮЧИХ КОНСТРУКЦІЙ ЖИТЛОВОГО БУДИНКУ
Вологісний режим приміщень в холодний період року в залежності від відносної вологості та температупи внутрішнього повітря встановлюємо за даними [1,2,5]. При 12<tвн<24С і відносній вологості φ=55% приймаємо нормальний режим експлуатації приміщень. Нормальному режиму експлуатації приміщень будинку відповідають умови експлуатації огороджувальних конструкцій – Б.
Підбір зовнішніх огороджувальних конструкцій опалюваного будинку і внутрішніх міжквартирних конструкцій, що розділяють приміщення, температури повітря в яких відрізняються на 3 0С та більше, в цій роботі проводиться при умовах експлуатації Б тільки за обов'язкового виконання головної умови для забезпечення теплової надійності оболонки будинку:
Rо ≥ Rq min,
Rо – опір теплопередачі для термічно однорідних огороджувальних конструкцій, м2 ·К/Вт;
Rqmin – мінімально допустиме значення опору теплопередачі непрозорої чи світлопрозорої огороджувальної конструкції, м2 ·К/Вт.
Мінімально допустиме значення, Rqmin, опору теплопередачі зовнішніх огороджувальних конструкцій приймається за рекомендаціями, а внутрішніх міжквартирних конструкцій, що розмежовують приміщення з розрахунковими температурами повітря, які відрізняються більше ніж на 3 0С (внутрішні стіни), визначають за формулою:
tв1, tв2 – розрахункові температури внутрішнього повітря в суміжних приміщеннях, 0С;
Δtcг – допустима за санітарно-гігієнічними вимогами різниця між температурою внутрішнього повітря і приведеною температурою внутрішньої поверхні огороджувальної конструкції, для стін житлових будинків приймається Δtcт = 4,0 0С.
αв1 – коефіцієнт тепловіддачі внутрішньої поверхні конструкцій, приймається αв1 = 8,7 Вт/(м2·К).
Опір теплопередачі для термічно однорідних огороджувальних конструкцій RΣ, м2 ·К/Вт, приймається за довідковими даними.
Коефіцієнт теплопередачі огороджувальних конструкцій k, Вт/(м2 оС), розраховується за формулою:
k = 1/ Rо
Нижче наведено розрахунок огороджувальних конструкцій:
Зовнішні стіни
Конструкція зовнішніх стін виконана з тришарових панелей з важкого бетону з гнучкими зв’язками і утеплювачем із пінополістиролу загальною товщиною δ=360мм і опором теплопередачі Rок=2,85/м2∙0С, шо більше за мінімальний допустимий опір RminЗС = 2,8 м2·оС/Вт.
Умова виконується Rо ≥ Rq min.
Коефіцієнт теплопередачі зовнішніх стін рівний: |  |  |  |  | k =1/2.85=0.351 | Вт/(м2∙°С)
Горищне перекриття
Горищне перекриття виконано з багатопустотної залізобетонної панелі δ = 220 мм з утеплювачем із напівжорстких мінераловатних плит для умов експлуатації Б. Максимальний опір теплопередачі при заг. товщині панелі 560 мм складає 4,60 м2 ·оС/Вт, що є більшим за мінімально допустимий RminГП = 4,5 м2·оС/Вт
Умова виконується Rо ≥ Rq min.
Коефіцієнт теплопередачі зовнішніх стін рівний: |  |  |  |  | k =1/4.6=0.218 | Вт/(м2∙°С)
Перекриття над неопалюваним підвалом
Перекриття над неопалюваним підвалом виконано з лінолеуму на мастиці, стяжки з легкого бетону δ=50мм, гідроізоляції, утеплювача із пінополістиролу, пароізоляції, багатопустотної залізобетонної панелі δ=220мм. Максимальний опір теплопередачі при загальній товщині панелі 415 мм складає 3,43 м2 ·оС/Вт, що є більшим за мінімально допустимий RminГП = 3,3 м2·оС/Вт
Умова виконується Rо ≥ Rq min.
Коефіцієнт теплопередачі зовнішніх стін рівний: |  |  |  |  | k =1/3.43=0.292 | Вт/(м2∙°С)
Вікна та балконні двері
Мінімально допустимий опір теплопередачі для вікон і балконних дверей Rмін В(БД) = 0,75 м2·оС/Вт. Для віконних блоків виконаних з профілів фірми" Rehau" термічний опір Rо = 0,77 м2·оС/Вт.
Умова виконується Rо ≥ Rq min.
Коефіцієнт теплопередачі зовнішніх стін рівний: |  |  |  |  | k =1/0.62=1.613 | Вт/(м2∙°С)
Вхідні двері
Мінімально допустимий опір теплопередачі для вхідний дверей RмінВД = 0,44м2·оС/Вт. Для зовнішніх дерев’яних подвійних дверей термічний опір Rо = 0,44 м2·оС/Вт.
Умова виконується Rо ≥ Rq min.
Коефіцієнт теплопередачі зовнішніх стін рівний: |  |  |  |  | k =1/0.44=2.273 | Вт/(м2∙°С)
Результати розрахунку та підбору огороджуючих конструкцій зводимо у таблицю:
Найменування огороджуючої конструкції | Опір теплопере-дачі, м2∙оС/Вт |  | Коефіцієнт теплопередачі k, Вт/(м2•°С) | Опис конструкцій
| Rq,min | R0 |  |  |  |  | δзаг
Зовнішня стіна | 2.8 | 2.85 | 0.351 | Тришарова панель з важкого бетону з гнучкими зв'язками з утеплювачем із пінополістіролу δут = 0,16 м |  |  | 0.36
Горищне перекриття | 4.5 | 4.6 | 0.218 | Багатопустотні залізобе-тонні панелі δ = 220 мм з утеплювачем із напівжорс-тких мінераловатних плит |  |  | 0.56
Перекриття над підвалом | 3.3 | 3.43 | 0.292 | Лінолеум на мастиці, стяжка з легкого бетону δ=50мм, гід-роізоляція, утеплювач із пі-нополістиролу, пароізоляція, багатопустотна залізобетонна панель δ=220мм |  |  | 0.415
Вікна та балконні двері | 0.6 | 0.62 | 1.613 | Пластикові вікна Basic-Gazda (Rehau evro-design 60) |  |  | -
Зовнішні двері | 0.39 | 0.44 | 2.273 | Подвійні зовнішні дерев’яні двері |  |  | -
Внутрішні стіни | - | 0.8 | 1.25 | Кладка із шлакобетонних блоків (за технологією "HEBEL") на цементно-перлітовому розчині |  |  | 0.2
Note on Y2: Андрей: Если 1-Вдані - С , то А; Если 1-Вдані - Н , то Б; Если 1-Вдані - В , то Б.

## д.2 (hidden)
І
Найменування огороджуючої конструкції | Опір теплопере-дачі, м2∙оС/Вт |  | Коефіцієнт теплопередачі k, Вт/(м2•°С) | Опис конструкцій
| Rq,min | R0 |  |  | δзаг
Зовнішня стіна | 3.3 | 3.41 | 0.294 | Тришарова панель з важкого бетону з гнучкими зв’язками з утеплювачем із пінополіс-тіролу δут = 0,2 м | 0.4
Безгорищне перекриття | 4.95 | 5.01 | 0.2 | Гравій на бітумній мастиці δ=10мм, гідроізоляція, цементно-пісчана стяжка δ=15 мм, утеплювач із пінополістиролу, пароізоля-ція, залізобетонні плити δ=50 мм | 0.32
Перекриття над підвалом | 3.75 | 3.83 | 0.262 | Лінолеум на мастиці, стяжка з легкого бетону δ=0,5 м, гідроізоляція, утеплювач із пінополістіролу пароізоляція, багатопустотна залізобетонна панель δут=0,11 м | 0.435
Вікна та балконні двері | 0.75 | 0.77 | 1.299 | Пластикові вікна Fashion-Gazda (Rehau evro-design 70) | 0.07
Зовнішні двері | 0.44 | 0.44 | 2.273 | Подвійні зовнішні дерев’яні двері | -
Внутрішні стіни | - | 0.8 | 1.25 | Кладка із шлакобетонних блоків (за технологією "HEBEL") на цементно-перлітовому розчині | 0.2
ІІ
Найменування огороджуючої конструкції | Опір теплопере-дачі, м2∙оС/Вт |  | Коефіцієнт теплопередачі k, Вт/(м2•°С) | Опис конструкцій
| Rq,min | R0 |  |  | δзаг
Зовнішня стіна | 2.8 | 2.85 | 0.351 | Тришарова панель з важкого бетону з гнучкими зв'язками з утеплювачем із пінополістіролу δут = 0,16 м | 0.36
Горищне перекриття | 4.5 | 3.36 | 0.298 | Тришарова панель з важкого бетону з гнучкими зв'язками з утеплювачем із пінополістіролу δут = 0,16 м | 0.32
Перекриття над підвалом | 3.3 | 2.82 | 0.355 | Лінолеум на мастиці, стяжка з легкого бетону δ=50мм, гідроізоляція, тришарова залізо-бетонна панель з утеплювачем із пінополістиролу δут = 0,15 м | 0.375
Вікна та балконні двері | 0.6 | 0.62 | 1.613 | Пластикові вікна Basic-Gazda (Rehau evro-design 60) | -
Зовнішні двері | 0.39 | 0.44 | 2.273 | Подвійні зовнішні дерев’яні двері | -
Внутрішні стіни | - | 0.8 | 1.25 | Кладка із шлакобетонних блоків (за технологією "HEBEL") на цементно-перлітовому розчині | 0.2
[6 empty] | Стінові панелі з бетону |  |  | Безгорищні покриття |  |  | Перекриття над підвалом без світлових проризів у зовнішніх стінах
[6 empty] | Конструкція | Товщи- на стіни заг, мм | Опір тепло-передачі сті-ни Rзаг, м2°С/Вт | Конструкція | Товщи- на стіни заг, мм | Опір тепло-передачі сті-ни Rзаг, м2°С/Вт | Конструкція | Товщи- на стіни заг, мм | Опір тепло-передачі сті-ни Rзаг, м2°С/Вт
[6 empty] | Тришарова панель з важкого бетону з гнучкими зв’язками з утеплювачем із пінополіс-тіролу | 290/90 | 1.65 | Гравій на бітумній мастиці  =10мм, гідроізоляція, цементно-пісчана стяжка =15 мм, утеплювач із пі-нополістиролу, пароізоля-ція, залізобетонні плити =50 мм | 150/70 | 1.61 | Лінолеум на мастиці, стяжка з легкого бетону =50мм, гід-роізоляція, утеплювач із пі-нополістиролу, пароізоляція, багатопустотна залізобетонна панель =220мм | 355/60 | 1.83
[7 empty] | 300/100 | 1.81 |  | 160/80 | 1.81 |  | 345/70 | 2.03
[7 empty] | 310/110 | 1.97 |  | 170/90 | 2.01 |  | 355/80 | 2.23
[7 empty] | 320/120 | 2.13 |  | 180/100 | 2.21 |  | 365/90 | 2.43
[7 empty] | 330/130 | 2.29 |  | 190/110 | 2.41 |  | 375/100 | 2.63
[7 empty] | 340/140 | 2.45 |  | 200/120 | 2.61 |  | 385/110 | 2.83
[7 empty] | 350/150 | 2.61 |  | 210/130 | 2.81 |  | 395/120 | 3.03
[7 empty] | 360/160 | 2.77 |  | 220/140 | 3.01 |  | 405/130 | 3.23
[7 empty] | 370/170 | 2.93 |  | 230/150 | 3.21 |  | 415/140 | 3.43
[7 empty] | 380/180 | 3.09 |  | 240/160 | 3.41 |  | 425/150 | 3.63
[7 empty] | 390/190 | 3.25 |  | 250/170 | 3.61 |  | 435/160 | 3.83
[7 empty] | 400/200 | 3.41 |  | 260/180 | 3.81
[6 empty] | Тришарова панель з важкого бетону з гнучкими зв’язками з утеплювачем із мінераловатних плит | 350/150 | 1.71 |  | 270/190 | 4.01
[7 empty] | 360/160 | 1.81 |  | 280/200 | 4.21
[7 empty] | 370/170 | 1.91 |  | 290/210 | 4.41
[7 empty] | 380/180 | 2.01 |  | 300/220 | 4.61
[7 empty] | 390/190 | 2.11 |  | 310/230 | 4.81
[7 empty] | 400/200 | 2.21 |  | 320/240 | 5.01
2.31
2.41
2.51
2.61
2.71
2.81
Горищні перекриття
[9 empty] | Конструкція | Товщи- на стіни заг, мм | Опір тепло-передачі сті-ни Rзаг, м2°С/Вт
[9 empty] | Багатопустотні залізобе-тонні панелі = 220 мм з утеплювачем із напівжорс-тких мінераловатних плит | 350/130 | 1.98
[10 empty] | 360/140 | 2.11
[10 empty] | 370/150 | 2.23
[10 empty] | 380/160 | 2.36
[10 empty] | 390/170 | 2.48
[10 empty] | 400/180 | 2.61
[10 empty] | 410/190 | 2.73
2.855
2.98
3.105
3.23
3.355
3.48
3.605
3.73
3.855
3.98
4.105
4.23
4.355
4.48
4.605

## 3-Т.В.
3. РОЗРАХУНОК ТЕПЛОВТРАТ В ПРИМІЩЕННЯХ
Розрахунок проводимо для приміщень сходової клітини, одної житлової кімнати на першому, типовому та останньому поверхах та тепловтрати на типовому поверсі у всіх інших приміщеннях будинку. Тепловтрати через огороджуючі конструкції складаються з основних Qo та додаткових Qд тепловтрат i обчислюються з округленням до 10 Вт за формулами.
Qзаг = Qог+Qв ; Вт
Qог = Qo+Qд=Qo(1+Σβ); Вт
Qo=A/Rзаг(tp-text)n=kA(tp-text)n; Вт
Qв=0,28сnρвнAnhnkв(tвн-tзовн 5)Кзп ; Вт
ρвн=353/(273+tвн)
Втрати теплоти на нагрівання вентиляційного повітря для сходової клітки визначають за формулою.
Qв=0,7bв(Н+0,8р)(tвн-tзовн 5)
Розрахунок проводимо у табличному вигляді, де в графах записуємо наступні значення:
Графа1. Номер опалювального приміщення. Нумерацію проводимо за годинниковою стрілкою.
Графа 2. Вказуємо найменування приміщення і розрахункову температуру повітря.
Графа 3 Проставляємо площу пола (корисна площа приміщення).
Графа 4. Вказуємо позначення огороджень.
Графа 5. Вказуємо орієнтацію вертикального зовнішнього огородження по сторонам світу.
Графа 7. Записуємо площу зовнішнього огородження.
Графа 8 Проставляємо коефіцієнти теплопередачі зовнішніх огороджень
Для вікон і балконних дверей записуємо різницю коефіцієнтів теплопередачі вікон (балконних дверей) і зовнішніх стін.
В графі 9 Записуємо різницю розрахункових температур внутрішнього і зовнішнього повітря.
В графі 10 Записуємо множник добавок, що залежить орієнтаціям по сторонам світу .
Графа 11. Проставляємо результат розрахунку тепловтрат, який отримуємо множенням граф 7,8,9,10 за формулою (3.3).
В графі 12 Записуємо розрахунок тепловтрат на інфільтрацію зовнішнього повітря, який розраховуємо за формулою (3.4)
Графа13. Записуємо розрахункові тепловтрати розраховані за формулою (3.1):
Розміри в осях, орієнтацію будинку та додаткові тепловтрати у вигляді Σβ вказуємо на схемі будинку.
Тепловтрати приміщень на інших поверхах розраховуємо за допомогою приведеного коефіцієнта.
Тепловтрати на 2-8 поверхах будуть однакові. На цих поверхах тепловтрати через міжповерхове перекриття не враховується.
Схема розташування приміщень у будівлі та їх орієнтація
ПнЗ
|  |  |  | v= 3.9 м/с; пов. 11.9 % | [5 empty] | 1+Σβ= | 1
[5 empty] | 3.5 | 3.5 | 3.5 | 3.5 | 3.5 | 3.5
| ПдЗ |  |  | 8 | 01 | 02 | А1 | А2 | 03 | 04 | 8 |  | ПнС
v= 2.8 м/с; пов. 12.2 % | [12 empty] | v= 3.8 м/с; пов. 14.6 %
|  |  |  | 8 | 10 | 09 | 08 | 07 | 06 | 07 | 8
1+Σβ= | 1 | [11 empty] | 1+Σβ= | 1
[5 empty] | 3.5 | 3.5 | 3.5 | 3.5 | 3.5 | 3.5
|  |  |  | v= 2.6 м/с; пов. 8.5 % | [5 empty] | 1+Σβ= | 1
ПдС
Розрахунок тепловтрат у приміщеннях житлового будинку виконуємо у табличному вигляді.
Приміщення |  |  | Огородження | [5 empty] | (tвн-tзовн5)n, oС | 1+Σβ | Тепловтрати
№ п/п | Найме-нування та tвн, оС | Ап, м2 | Поз-наче-ння | Орієн-тація | Розміри, кількість (a•b)n, м |  | А, м2 | k, Вт/м2•оС |  |  | Qог | Qв | Qн | Qзаг
1 | 2 | 3 | 4 | 5 | 6 |  | 7 | 8 | 9 | 10 | 11 | 12 | 13 | 14
101 | Ж.К. ; tвн = 22 °С | 25.74 | ЗС | ПнЗ | 3.68 | 3.915 | 12.6072 | 0.351 | 41 | 1 | 181.4302 | [5 empty] | ЗС |  | В | БД
|  |  | ЗС | ПнС | 0 | 3.915 | 0 | 0.351 | 41 | 1 | 0 | [5 empty] | 3.5 |  | 1 | 0 |  |  |  | 3.5
|  |  | ЗС | ПдС | 0 | 3.915 | 0 | 0.351 | 41 | 1 | 0 |  |  |  | ЗС | 8 |  | ПнЗ |  |  | 0 | ЗС | 8 | Пл
|  |  | ЗС | ПдЗ | 8.18 | 3.915 | 32.0247 | 0.351 | 41 | 1 | 460.8675 | [5 empty] | ПдЗ | 101 |  | ПнС
|  |  | В | ПнЗ | 1.2 | 1.5 | 1.8 | 1.613 | 41 | 1 | 119.0394 |  |  |  | В | 0 |  | Ж.К. |  |  | 0 | В
|  |  | В | ПнС | 1.2 | 1.5 | 0 | 1.613 | 41 | 1 | 0 |  |  |  | БД | 0 |  | ПдС |  |  | 0 | БД | tвн= | 22
|  |  | В | ПдС | 1.2 | 1.5 | 0 | 1.613 | 41 | 1 | 0 | [5 empty] | 0 |  | 0 | 0
|  |  | В | ПдЗ | 1.2 | 1.5 | 0 | 1.613 | 41 | 1 | 0 | [5 empty] | ЗС |  | В | БД
|  |  | БД | ПнЗ | 0.8 | 2.2 | 0 | 1.613 | 41 | 1 | 0
|  |  | БД | ПнС | 0.8 | 2.2 | 0 | 1.613 | 41 | 1 | 0
|  |  | БД | ПдС | 0.8 | 2.2 | 0 | 1.613 | 41 | 1 | 0
|  |  | БД | ПдЗ | 0.8 | 2.2 | 0 | 1.613 | 41 | 1 | 0
|  |  | Пл | - | 8.18 | 3.68 | 30.1024 | 0.292 | 24.6 | 1 | 216.2316
[11 empty] | 977.5686 | 905.197 | 257.4 | 1630
201 | Ж.К. ; tвн = 22 °С | 25.74 | ЗС | ПнЗ | 3.68 | 3.2 | 9.976 | 0.351 | 41 | 1 | 143.5646 | [5 empty] | ЗС |  | В | БД
|  |  | ЗС | ПнС | 0 | 3.2 | 0 | 0.351 | 41 | 1 | 0 | [5 empty] | 3.5 |  | 1 | 0 |  |  |  | 3.5
|  |  | ЗС | ПдС | 0 | 3.2 | 0 | 0.351 | 41 | 1 | 0 |  |  |  | ЗС | 8 |  | ПнЗ |  |  | 0 | ЗС | 8 | ПЛ
|  |  | ЗС | ПдЗ | 8.18 | 3.2 | 26.176 | 0.351 | 41 | 1 | 376.6988 | [5 empty] | ПдЗ | 201 |  | ПнС
|  |  | В | ПнЗ | 1.2 | 1.5 | 1.8 | 1.613 | 41 | 1 | 119.0394 |  |  |  | В | 0 |  | Ж.К. |  |  | 0 | В
|  |  | В | ПнС | 1.2 | 1.5 | 0 | 1.613 | 41 | 1 | 0 |  |  |  | БД | 0 |  | ПдС |  |  | 0 | БД | tвн= | 22
|  |  | В | ПдС | 1.2 | 1.5 | 0 | 1.613 | 41 | 1 | 0 | [5 empty] | 0 |  | 0 | 0
|  |  | В | ПдЗ | 1.2 | 1.5 | 0 | 1.613 | 41 | 1 | 0 | [5 empty] | ЗС |  | В | БД
|  |  | БД | ПнЗ | 0.8 | 2.2 | 0 | 1.613 | 41 | 1 | 0
|  |  | БД | ПнС | 0.8 | 2.2 | 0 | 1.613 | 41 | 1 | 0
|  |  | БД | ПдС | 0.8 | 2.2 | 0 | 1.613 | 41 | 1 | 0
|  |  | БД | ПдЗ | 0.8 | 2.2 | 0 | 1.613 | 41 | 1 | 0
[11 empty] | 639.3028 | 905.197 | 257.4 | 1290
301 | Ж.К. ; tвн = 22 °С | 25.74 | ЗС | ПнЗ | 3.68 | 3.2 | 9.976 | 0.351 | 41 | 1 | 143.5646 | [5 empty] | ЗС |  | В | БД
|  |  | ЗС | ПнС | 0 | 3.2 | 0 | 0.351 | 41 | 1 | 0 | [5 empty] | 3.5 |  | 1 | 0 |  |  |  | 3.5
|  |  | ЗС | ПдС | 0 | 3.2 | 0 | 0.351 | 41 | 1 | 0 |  |  |  | ЗС | 8 |  | ПнЗ |  |  | 0 | ЗС | 8 | ПЛ
|  |  | ЗС | ПдЗ | 8.18 | 3.2 | 26.176 | 0.351 | 41 | 1 | 376.6988 | [5 empty] | ПдЗ | 301 |  | ПнС
|  |  | В | ПнЗ | 1.2 | 1.5 | 1.8 | 1.613 | 41 | 1 | 119.0394 |  |  |  | В | 0 |  | Ж.К. |  |  | 0 | В
|  |  | В | ПнС | 1.2 | 1.5 | 0 | 1.613 | 41 | 1 | 0 |  |  |  | БД | 0 |  | ПдС |  |  | 0 | БД | tвн= | 22
|  |  | В | ПдС | 1.2 | 1.5 | 0 | 1.613 | 41 | 1 | 0 | [5 empty] | 0 |  | 0 | 0
|  |  | В | ПдЗ | 1.2 | 1.5 | 0 | 1.613 | 41 | 1 | 0 | [5 empty] | ЗС |  | В | БД
|  |  | БД | ПнЗ | 0.8 | 2.2 | 0 | 1.613 | 41 | 1 | 0
|  |  | БД | ПнС | 0.8 | 2.2 | 0 | 1.613 | 41 | 1 | 0
|  |  | БД | ПдС | 0.8 | 2.2 | 0 | 1.613 | 41 | 1 | 0
|  |  | БД | ПдЗ | 0.8 | 2.2 | 0 | 1.613 | 41 | 1 | 0
[11 empty] | 639.3028 | 905.197 | 257.4 | 1290
201-801 | Ж.К. ; tвн = 22 °С | 25.74 | ЗС | ПнЗ | 3.68 | 3.2 | 9.976 | 0.351 | 41 | 1 | 143.5646 |  |  |  | 2 | 8 | ЗС |  | В | БД
|  |  | ЗС | ПнС | 0 | 3.2 | 0 | 0.351 | 41 | 1 | 0 | [5 empty] | 3.5 |  | 1 | 0 |  |  |  | 3.5
|  |  | ЗС | ПдС | 0 | 3.2 | 0 | 0.351 | 41 | 1 | 0 |  |  |  | ЗС | 8 |  | ПнЗ |  |  | 0 | ЗС | 8 | ПЛ
|  |  | ЗС | ПдЗ | 8.18 | 3.2 | 26.176 | 0.351 | 41 | 1 | 376.6988 | [5 empty] | ПдЗ | 201-801 |  | ПнС
|  |  | В | ПнЗ | 1.2 | 1.5 | 1.8 | 1.613 | 41 | 1 | 119.0394 |  |  |  | В | 0 |  | Ж.К. |  |  | 0 | В
|  |  | В | ПнС | 1.2 | 1.5 | 0 | 1.613 | 41 | 1 | 0 |  |  |  | БД | 0 |  | ПдС |  |  | 0 | БД | tвн= | 22
|  |  | В | ПдС | 1.2 | 1.5 | 0 | 1.613 | 41 | 1 | 0 | [5 empty] | 0 |  | 0 | 0
|  |  | В | ПдЗ | 1.2 | 1.5 | 0 | 1.613 | 41 | 1 | 0 | [5 empty] | ЗС |  | В | БД
|  |  | БД | ПнЗ | 0.8 | 2.2 | 0 | 1.613 | 41 | 1 | 0
|  |  | БД | ПнС | 0.8 | 2.2 | 0 | 1.613 | 41 | 1 | 0
|  |  | БД | ПдС | 0.8 | 2.2 | 0 | 1.613 | 41 | 1 | 0
|  |  | БД | ПдЗ | 0.8 | 2.2 | 0 | 1.613 | 41 | 1 | 0
[11 empty] | 639.3028 | 905.197 | 257.4 | 1290
901 | Ж.К. ; tвн = 22 °С | 25.74 | ЗС | ПнЗ | 3.68 | 3.2 | 9.976 | 0.351 | 41 | 1 | 143.5646 | [5 empty] | ЗС |  | В | БД
|  |  | ЗС | ПнС | 0 | 3.2 | 0 | 0.351 | 41 | 1 | 0 | [5 empty] | 3.5 |  | 1 | 0 |  |  |  | 3.5
|  |  | ЗС | ПдС | 0 | 3.2 | 0 | 0.351 | 41 | 1 | 0 |  |  |  | ЗС | 8 |  | ПнЗ |  |  | 0 | ЗС | 8 | Cт
|  |  | ЗС | ПдЗ | 8.18 | 3.2 | 26.176 | 0.351 | 41 | 1 | 376.6988 | [5 empty] | ПдЗ | 901 |  | ПнС
|  |  | В | ПнЗ | 1.2 | 1.5 | 1.8 | 1.613 | 41 | 1 | 119.0394 |  |  |  | В | 0 |  | Ж.К. |  |  | 0 | В
|  |  | В | ПнС | 1.2 | 1.5 | 0 | 1.613 | 41 | 1 | 0 |  |  |  | БД | 0 |  | ПдС |  |  | 0 | БД | tвн= | 22
|  |  | В | ПдС | 1.2 | 1.5 | 0 | 1.613 | 41 | 1 | 0 | [5 empty] | 0 |  | 0 | 0
|  |  | В | ПдЗ | 1.2 | 1.5 | 0 | 1.613 | 41 | 1 | 0 | [5 empty] | ЗС |  | В | БД
|  |  | БД | ПнЗ | 0.8 | 2.2 | 0 | 1.613 | 41 | 1 | 0
|  |  | БД | ПнС | 0.8 | 2.2 | 0 | 1.613 | 41 | 1 | 0
|  |  | БД | ПдС | 0.8 | 2.2 | 0 | 1.613 | 41 | 1 | 0
|  |  | БД | ПдЗ | 0.8 | 2.2 | 0 | 1.613 | 41 | 1 | 0
|  |  | Cт | - | 8.18 | 3.68 | 30.1024 | 0.218 | 36.9 | 1 | 242.1497
[11 empty] | 881.4526 | 905.197 | 257.4 | 1530
202-802 | Ж.К. ; tвн = 20 °С | 25.74 | ЗС | ПнЗ | 3.5 | 3.2 | 9.4 | 0.351 | 39 | 1 | 128.6766 | [5 empty] | ЗС |  | В | БД
|  |  | ЗС | ПнС | 0 | 3.2 | 0 | 0.351 | 39 | 1 | 0 | [5 empty] | 3.5 |  | 1 | 0 |  |  |  | 3.5
|  |  | ЗС | ПдС | 0 | 3.2 | 0 | 0.351 | 39 | 1 | 0 |  |  |  | ЗС | 0 |  | ПнЗ |  |  | 0 | ЗС | 8 | ПЛ
|  |  | ЗС | ПдЗ | 0 | 3.2 | 0 | 0.351 | 39 | 1 | 0 | [5 empty] | ПдЗ | 202-802 |  | ПнС
|  |  | В | ПнЗ | 1.2 | 1.5 | 1.8 | 1.613 | 39 | 1 | 113.2326 |  |  |  | В | 0 |  | Ж.К. |  |  | 0 | В
|  |  | В | ПнС | 1.2 | 1.5 | 0 | 1.613 | 39 | 1 | 0 |  |  |  | БД | 0 |  | ПдС |  |  | 0 | БД | tвн= | 20
|  |  | В | ПдС | 1.2 | 1.5 | 0 | 1.613 | 39 | 1 | 0 | [5 empty] | 0 |  | 0 | 0 |  |  | 3
|  |  | В | ПдЗ | 1.2 | 1.5 | 0 | 1.613 | 39 | 1 | 0 | [5 empty] | ЗС |  | В | БД
|  |  | БД | ПнЗ | 0.8 | 2.2 | 0 | 1.613 | 39 | 1 | 0
|  |  | БД | ПнС | 0.8 | 2.2 | 0 | 1.613 | 39 | 1 | 0
|  |  | БД | ПдС | 0.8 | 2.2 | 0 | 1.613 | 39 | 1 | 0
|  |  | БД | ПдЗ | 0.8 | 2.2 | 0 | 1.613 | 39 | 1 | 0
[11 empty] | 241.9092 | 905.197 | 257.4 | 890
203-803 | Ж.К. ; tвн = 20 °С | 25.74 | ЗС | ПнЗ | 3.5 | 3.2 | 9.4 | 0.351 | 39 | 1 | 128.6766 | [5 empty] | ЗС |  | В | БД
|  |  | ЗС | ПнС | 0 | 3.2 | 0 | 0.351 | 39 | 1 | 0 | [5 empty] | 3.5 |  | 1 | 0 |  |  |  | 3.5
|  |  | ЗС | ПдС | 0 | 3.2 | 0 | 0.351 | 39 | 1 | 0 |  |  |  | ЗС | 0 |  | ПнЗ |  |  | 0 | ЗС | 8 | ПЛ
|  |  | ЗС | ПдЗ | 0 | 3.2 | 0 | 0.351 | 39 | 1 | 0 | [5 empty] | ПдЗ | 203-803 |  | ПнС
|  |  | В | ПнЗ | 1.2 | 1.5 | 1.8 | 1.613 | 39 | 1 | 113.2326 |  |  |  | В | 0 |  | Ж.К. |  |  | 0 | В
|  |  | В | ПнС | 1.2 | 1.5 | 0 | 1.613 | 39 | 1 | 0 |  |  |  | БД | 0 |  | ПдС |  |  | 0 | БД | tвн= | 20
|  |  | В | ПдС | 1.2 | 1.5 | 0 | 1.613 | 39 | 1 | 0 | [5 empty] | 0 |  | 0 | 0
|  |  | В | ПдЗ | 1.2 | 1.5 | 0 | 1.613 | 39 | 1 | 0 | [5 empty] | ЗС |  | В | БД
|  |  | БД | ПнЗ | 0.8 | 2.2 | 0 | 1.613 | 39 | 1 | 0
|  |  | БД | ПнС | 0.8 | 2.2 | 0 | 1.613 | 39 | 1 | 0
|  |  | БД | ПдС | 0.8 | 2.2 | 0 | 1.613 | 39 | 1 | 0
|  |  | БД | ПдЗ | 0.8 | 2.2 | 0 | 1.613 | 39 | 1 | 0
[11 empty] | 241.9092 | 905.197 | 257.4 | 890
204-804 | Ж.К. ; tвн = 22 °С | 25.74 | ЗС | ПнЗ | 3.68 | 3.2 | 9.976 | 0.351 | 41 | 1 | 143.5646 | [5 empty] | ЗС |  | В | БД
|  |  | ЗС | ПнС | 8.18 | 3.2 | 26.176 | 0.351 | 41 | 1 | 376.6988 | [5 empty] | 3.5 |  | 1 | 0 |  |  |  | 3.5
|  |  | ЗС | ПдС | 0 | 3.2 | 0 | 0.351 | 41 | 1 | 0 |  |  |  | ЗС | 0 |  | ПнЗ |  |  | 8 | ЗС | 8 | ПЛ
|  |  | ЗС | ПдЗ | 0 | 3.2 | 0 | 0.351 | 41 | 1 | 0 | [5 empty] | ПдЗ | 204-804 |  | ПнС
|  |  | В | ПнЗ | 1.2 | 1.5 | 1.8 | 1.613 | 41 | 1 | 119.0394 |  |  |  | В | 0 |  | Ж.К. |  |  | 0 | В
|  |  | В | ПнС | 1.2 | 1.5 | 0 | 1.613 | 41 | 1 | 0 |  |  |  | БД | 0 |  | ПдС |  |  | 0 | БД | tвн= | 22
|  |  | В | ПдС | 1.2 | 1.5 | 0 | 1.613 | 41 | 1 | 0 | [5 empty] | 0 |  | 0 | 0
|  |  | В | ПдЗ | 1.2 | 1.5 | 0 | 1.613 | 41 | 1 | 0 | [5 empty] | ЗС |  | В | БД
|  |  | БД | ПнЗ | 0.8 | 2.2 | 0 | 1.613 | 41 | 1 | 0
|  |  | БД | ПнС | 0.8 | 2.2 | 0 | 1.613 | 41 | 1 | 0
|  |  | БД | ПдС | 0.8 | 2.2 | 0 | 1.613 | 41 | 1 | 0
|  |  | БД | ПдЗ | 0.8 | 2.2 | 0 | 1.613 | 41 | 1 | 0
[11 empty] | 639.3028 | 905.197 | 257.4 | 1290
1 | 2 | 3 | 4 | 5 | 6 |  | 7 | 8 | 9 | 10 | 11 | 12 | 13 | 14
205-805 | Ж.К. ; tвн = 22 °С | 25.74 | ЗС | ПнЗ | 0 | 3.2 | 0 | 0.351 | 41 | 1 | 0 | [5 empty] | ЗС |  | В | БД
|  |  | ЗС | ПнС | 8.18 | 3.2 | 26.176 | 0.351 | 41 | 1 | 376.6988 | [5 empty] | 0 |  | 0 | 0 |  |  |  | 3.5
|  |  | ЗС | ПдС | 3.68 | 3.2 | 8.216 | 0.351 | 41 | 1 | 118.2365 |  |  |  | ЗС | 0 |  | ПнЗ |  |  | 8 | ЗС | 8 | ПЛ
|  |  | ЗС | ПдЗ | 0 | 3.2 | 0 | 0.351 | 41 | 1 | 0 | [5 empty] | ПдЗ | 205-805 |  | ПнС
|  |  | В | ПнЗ | 1.2 | 1.5 | 0 | 1.613 | 41 | 1 | 0 |  |  |  | В | 0 |  | Ж.К. |  |  | 0 | В
|  |  | В | ПнС | 1.2 | 1.5 | 0 | 1.613 | 41 | 1 | 0 |  |  |  | БД | 0 |  | ПдС |  |  | 0 | БД | tвн= | 22
|  |  | В | ПдС | 1.2 | 1.5 | 1.8 | 1.613 | 41 | 1 | 119.0394 | [5 empty] | 3.5 |  | 1 | 1
|  |  | В | ПдЗ | 1.2 | 1.5 | 0 | 1.613 | 41 | 1 | 0 | [5 empty] | ЗС |  | В | БД
|  |  | БД | ПнЗ | 0.8 | 2.2 | 0 | 1.613 | 41 | 1 | 0
|  |  | БД | ПнС | 0.8 | 2.2 | 0 | 1.613 | 41 | 1 | 0
|  |  | БД | ПдС | 0.8 | 2.2 | 1.76 | 1.613 | 41 | 1 | 116.3941
|  |  | БД | ПдЗ | 0.8 | 2.2 | 0 | 1.613 | 41 | 1 | 0
[11 empty] | 730.3688 | 905.197 | 257.4 | 1380
206-806 | Кухня ; tвн = 20 °С | 25.74 | ЗС | ПнЗ | 0 | 3.2 | 0 | 0.351 | 39 | 1 | 0 | [5 empty] | ЗС |  | В | БД
|  |  | ЗС | ПнС | 0 | 3.2 | 0 | 0.351 | 39 | 1 | 0 | [5 empty] | 0 |  | 0 | 0 |  |  |  | 3.5
|  |  | ЗС | ПдС | 3.5 | 3.2 | 9.4 | 0.351 | 39 | 1 | 128.6766 |  |  |  | ЗС | 0 |  | ПнЗ |  |  | 0 | ЗС | 8 | ПЛ
|  |  | ЗС | ПдЗ | 0 | 3.2 | 0 | 0.351 | 39 | 1 | 0 | [5 empty] | ПдЗ | 206-806 |  | ПнС
|  |  | В | ПнЗ | 1.2 | 1.5 | 0 | 1.613 | 39 | 1 | 0 |  |  |  | В | 0 |  | Кухня |  |  | 0 | В
|  |  | В | ПнС | 1.2 | 1.5 | 0 | 1.613 | 39 | 1 | 0 |  |  |  | БД | 0 |  | ПдС |  |  | 0 | БД | tвн= | 20
|  |  | В | ПдС | 1.2 | 1.5 | 1.8 | 1.613 | 39 | 1 | 113.2326 | [5 empty] | 3.5 |  | 1 | 0
|  |  | В | ПдЗ | 1.2 | 1.5 | 0 | 1.613 | 39 | 1 | 0 | [5 empty] | ЗС |  | В | БД
|  |  | БД | ПнЗ | 0.8 | 2.2 | 0 | 1.613 | 39 | 1 | 0
|  |  | БД | ПнС | 0.8 | 2.2 | 0 | 1.613 | 39 | 1 | 0
|  |  | БД | ПдС | 0.8 | 2.2 | 0 | 1.613 | 39 | 1 | 0
|  |  | БД | ПдЗ | 0.8 | 2.2 | 0 | 1.613 | 39 | 1 | 0
[11 empty] | 241.9092 | 905.197 | 257.4 | 890
207-807 | Ж.К. ; tвн = 20 °С | 25.74 | ЗС | ПнЗ | 0 | 3.2 | 0 | 0.351 | 39 | 1 | 0 | [5 empty] | ЗС |  | В | БД
|  |  | ЗС | ПнС | 0 | 3.2 | 0 | 0.351 | 39 | 1 | 0 | [5 empty] | 0 |  | 0 | 0 |  |  |  | 3.5
|  |  | ЗС | ПдС | 3.5 | 3.2 | 9.4 | 0.351 | 39 | 1 | 128.6766 |  |  |  | ЗС | 0 |  | ПнЗ |  |  | 0 | ЗС | 8 | ПЛ
|  |  | ЗС | ПдЗ | 0 | 3.2 | 0 | 0.351 | 39 | 1 | 0 | [5 empty] | ПдЗ | 207-807 |  | ПнС
|  |  | В | ПнЗ | 1.2 | 1.5 | 0 | 1.613 | 39 | 1 | 0 |  |  |  | В | 0 |  | Ж.К. |  |  | 0 | В
|  |  | В | ПнС | 1.2 | 1.5 | 0 | 1.613 | 39 | 1 | 0 |  |  |  | БД | 0 |  | ПдС |  |  | 0 | БД | tвн= | 20
|  |  | В | ПдС | 1.2 | 1.5 | 1.8 | 1.613 | 39 | 1 | 113.2326 | [5 empty] | 3.5 |  | 1 | 0
|  |  | В | ПдЗ | 1.2 | 1.5 | 0 | 1.613 | 39 | 1 | 0 | [5 empty] | ЗС |  | В | БД
|  |  | БД | ПнЗ | 0.8 | 2.2 | 0 | 1.613 | 39 | 1 | 0
|  |  | БД | ПнС | 0.8 | 2.2 | 0 | 1.613 | 39 | 1 | 0
|  |  | БД | ПдС | 0.8 | 2.2 | 0 | 1.613 | 39 | 1 | 0
|  |  | БД | ПдЗ | 0.8 | 2.2 | 0 | 1.613 | 39 | 1 | 0
[11 empty] | 241.9092 | 905.197 | 257.4 | 890
208-808 | Кухня ; tвн = 20 °С | 25.74 | ЗС | ПнЗ | 0 | 3.2 | 0 | 0.351 | 39 | 1 | 0 | [5 empty] | ЗС |  | В | БД
|  |  | ЗС | ПнС | 0 | 3.2 | 0 | 0.351 | 39 | 1 | 0 | [5 empty] | 0 |  | 0 | 0 |  |  |  | 3.5
|  |  | ЗС | ПдС | 3.5 | 3.2 | 9.4 | 0.351 | 39 | 1 | 128.6766 |  |  |  | ЗС | 0 |  | ПнЗ |  |  | 0 | ЗС | 8 | ПЛ
|  |  | ЗС | ПдЗ | 0 | 3.2 | 0 | 0.351 | 39 | 1 | 0 | [5 empty] | ПдЗ | 208-808 |  | ПнС
|  |  | В | ПнЗ | 1.2 | 1.5 | 0 | 1.613 | 39 | 1 | 0 |  |  |  | В | 0 |  | Кухня |  |  | 0 | В
|  |  | В | ПнС | 1.2 | 1.5 | 0 | 1.613 | 39 | 1 | 0 |  |  |  | БД | 0 |  | ПдС |  |  | 0 | БД | tвн= | 20
|  |  | В | ПдС | 1.2 | 1.5 | 1.8 | 1.613 | 39 | 1 | 113.2326 | [5 empty] | 3.5 |  | 1 | 0
|  |  | В | ПдЗ | 1.2 | 1.5 | 0 | 1.613 | 39 | 1 | 0 | [5 empty] | ЗС |  | В | БД
|  |  | БД | ПнЗ | 0.8 | 2.2 | 0 | 1.613 | 39 | 1 | 0
|  |  | БД | ПнС | 0.8 | 2.2 | 0 | 1.613 | 39 | 1 | 0
|  |  | БД | ПдС | 0.8 | 2.2 | 0 | 1.613 | 39 | 1 | 0
|  |  | БД | ПдЗ | 0.8 | 2.2 | 0 | 1.613 | 39 | 1 | 0
[11 empty] | 241.9092 | 905.197 | 257.4 | 890
209-809 | Кухня ; tвн = 20 °С | 25.74 | ЗС | ПнЗ | 0 | 3.2 | 0 | 0.351 | 39 | 1 | 0 | [5 empty] | ЗС |  | В | БД
|  |  | ЗС | ПнС | 0 | 3.2 | 0 | 0.351 | 39 | 1 | 0 | [5 empty] | 0 |  | 0 | 0 |  |  |  | 3.5
|  |  | ЗС | ПдС | 3.5 | 3.2 | 9.4 | 0.351 | 39 | 1 | 128.6766 |  |  |  | ЗС | 0 |  | ПнЗ |  |  | 0 | ЗС | 8 | ПЛ
|  |  | ЗС | ПдЗ | 0 | 3.2 | 0 | 0.351 | 39 | 1 | 0 | [5 empty] | ПдЗ | 209-809 |  | ПнС
|  |  | В | ПнЗ | 1.2 | 1.5 | 0 | 1.613 | 39 | 1 | 0 |  |  |  | В | 0 |  | Кухня |  |  | 0 | В
|  |  | В | ПнС | 1.2 | 1.5 | 0 | 1.613 | 39 | 1 | 0 |  |  |  | БД | 0 |  | ПдС |  |  | 0 | БД | tвн= | 20
|  |  | В | ПдС | 1.2 | 1.5 | 1.8 | 1.613 | 39 | 1 | 113.2326 | [5 empty] | 3.5 |  | 1 | 0
|  |  | В | ПдЗ | 1.2 | 1.5 | 0 | 1.613 | 39 | 1 | 0 | [5 empty] | ЗС |  | В | БД
|  |  | БД | ПнЗ | 0.8 | 2.2 | 0 | 1.613 | 39 | 1 | 0
|  |  | БД | ПнС | 0.8 | 2.2 | 0 | 1.613 | 39 | 1 | 0
|  |  | БД | ПдС | 0.8 | 2.2 | 0 | 1.613 | 39 | 1 | 0
|  |  | БД | ПдЗ | 0.8 | 2.2 | 0 | 1.613 | 39 | 1 | 0
[11 empty] | 241.9092 | 905.197 | 257.4 | 890
210-810 | Ж.К. ; tвн = 22 °С | 25.74 | ЗС | ПнЗ | 0 | 3.2 | 0 | 0.351 | 41 | 1 | 0 | [5 empty] | ЗС |  | В | БД
|  |  | ЗС | ПнС | 0 | 3.2 | 0 | 0.351 | 41 | 1 | 0 | [5 empty] | 0 |  | 0 | 0 |  |  |  | 3.5
|  |  | ЗС | ПдС | 3.68 | 3.2 | 8.216 | 0.351 | 41 | 1 | 118.2365 |  |  |  | ЗС | 8 |  | ПнЗ |  |  | 0 | ЗС | 8 | ПЛ
|  |  | ЗС | ПдЗ | 8.18 | 3.2 | 26.176 | 0.351 | 41 | 1 | 376.6988 | [5 empty] | ПдЗ | 210-810 |  | ПнС
|  |  | В | ПнЗ | 1.2 | 1.5 | 0 | 1.613 | 41 | 1 | 0 |  |  |  | В | 0 |  | Ж.К. |  |  | 0 | В
|  |  | В | ПнС | 1.2 | 1.5 | 0 | 1.613 | 41 | 1 | 0 |  |  |  | БД | 0 |  | ПдС |  |  | 0 | БД | tвн= | 22
|  |  | В | ПдС | 1.2 | 1.5 | 1.8 | 1.613 | 41 | 1 | 119.0394 | [5 empty] | 3.5 |  | 1 | 1
|  |  | В | ПдЗ | 1.2 | 1.5 | 0 | 1.613 | 41 | 1 | 0 | [5 empty] | ЗС |  | В | БД
|  |  | БД | ПнЗ | 0.8 | 2.2 | 0 | 1.613 | 41 | 1 | 0
|  |  | БД | ПнС | 0.8 | 2.2 | 0 | 1.613 | 41 | 1 | 0
|  |  | БД | ПдС | 0.8 | 2.2 | 1.76 | 1.613 | 41 | 1 | 116.3941
|  |  | БД | ПдЗ | 0.8 | 2.2 | 0 | 1.613 | 41 | 1 | 0
[11 empty] | 730.3688 | 905.197 | 257.4 | 1380
211-811 | Ж.К. ; tвн = 20 °С | 0.04 | ЗС | ПнЗ | 0 | 3.2 | 0 | 0.351 | 39 | 1 | 0 | [5 empty] | ЗС |  | В | БД
|  |  | ЗС | ПнС | 0 | 3.2 | 0 | 0.351 | 39 | 1 | 0 | [5 empty] | 0 |  | 0 | 0 |  |  |  | 0
|  |  | ЗС | ПдС | 0 | 3.2 | 0 | 0.351 | 39 | 1 | 0 |  |  |  | ЗС | 0 |  | ПнЗ |  |  | 0 | ЗС | 0 | ПЛ
|  |  | ЗС | ПдЗ | 0 | 3.2 | 0 | 0.351 | 39 | 1 | 0 | [5 empty] | ПдЗ | 211-811 |  | ПнС
|  |  | В | ПнЗ | 1.2 | 1.5 | 0 | 1.613 | 39 | 1 | 0 |  |  |  | В | 0 |  | Ж.К. |  |  | 0 | В
|  |  | В | ПнС | 1.2 | 1.5 | 0 | 1.613 | 39 | 1 | 0 |  |  |  | БД | 0 |  | ПдС |  |  | 0 | БД | tвн= | 20
|  |  | В | ПдС | 1.2 | 1.5 | 0 | 1.613 | 39 | 1 | 0 | [5 empty] | 0 |  | 0 | 0
|  |  | В | ПдЗ | 1.2 | 1.5 | 0 | 1.613 | 39 | 1 | 0 | [5 empty] | ЗС |  | В | БД
|  |  | БД | ПнЗ | 0.8 | 2.2 | 0 | 1.613 | 39 | 1 | 0
|  |  | БД | ПнС | 0.8 | 2.2 | 0 | 1.613 | 39 | 1 | 0
|  |  | БД | ПдС | 0.8 | 2.2 | 0 | 1.613 | 39 | 1 | 0
|  |  | БД | ПдЗ | 0.8 | 2.2 | 0 | 1.613 | 39 | 1 | 0
[11 empty] | 0 | 1.4067 | 257.4 | 0
212-812 | Ж.К. ; tвн = 20 °С | 0.04 | ЗС | ПнЗ | 0 | 3.2 | 0 | 0.351 | 39 | 1 | 0 | [5 empty] | ЗС |  | В | БД
|  |  | ЗС | ПнС | 0 | 3.2 | 0 | 0.351 | 39 | 1 | 0 | [5 empty] | 0 |  | 0 | 0 |  |  |  | 0
|  |  | ЗС | ПдС | 0 | 3.2 | 0 | 0.351 | 39 | 1 | 0 |  |  |  | ЗС | 0 |  | ПнЗ |  |  | 0 | ЗС | 0 | ПЛ
|  |  | ЗС | ПдЗ | 0 | 3.2 | 0 | 0.351 | 39 | 1 | 0 | [5 empty] | ПдЗ | 212-812 |  | ПнС
|  |  | В | ПнЗ | 1.2 | 1.5 | 0 | 1.613 | 39 | 1 | 0 |  |  |  | В | 0 |  | Ж.К. |  |  | 0 | В
|  |  | В | ПнС | 1.2 | 1.5 | 0 | 1.613 | 39 | 1 | 0 |  |  |  | БД | 0 |  | ПдС |  |  | 0 | БД | tвн= | 20
|  |  | В | ПдС | 1.2 | 1.5 | 0 | 1.613 | 39 | 1 | 0 | [5 empty] | 0 |  | 0 | 0
|  |  | В | ПдЗ | 1.2 | 1.5 | 0 | 1.613 | 39 | 1 | 0 | [5 empty] | ЗС |  | В | БД
|  |  | БД | ПнЗ | 0.8 | 2.2 | 0 | 1.613 | 39 | 1 | 0
|  |  | БД | ПнС | 0.8 | 2.2 | 0 | 1.613 | 39 | 1 | 0
|  |  | БД | ПдС | 0.8 | 2.2 | 0 | 1.613 | 39 | 1 | 0
|  |  | БД | ПдЗ | 0.8 | 2.2 | 0 | 1.613 | 39 | 1 | 0
[11 empty] | 0 | 1.4067 | 257.4 | 0
213-813 | Ж.К. ; tвн = 20 °С | 0.04 | ЗС | ПнЗ | 0 | 3.2 | 0 | 0.351 | 39 | 1 | 0 | [5 empty] | ЗС |  | В | БД
|  |  | ЗС | ПнС | 0 | 3.2 | 0 | 0.351 | 39 | 1 | 0 | [5 empty] | 0 |  | 0 | 0 |  |  |  | 0
|  |  | ЗС | ПдС | 0 | 3.2 | 0 | 0.351 | 39 | 1 | 0 |  |  |  | ЗС | 0 |  | ПнЗ |  |  | 0 | ЗС | 0 | ПЛ
|  |  | ЗС | ПдЗ | 0 | 3.2 | 0 | 0.351 | 39 | 1 | 0 | [5 empty] | ПдЗ | 213-813 |  | ПнС
|  |  | В | ПнЗ | 1.2 | 1.5 | 0 | 1.613 | 39 | 1 | 0 |  |  |  | В | 0 |  | Ж.К. |  |  | 0 | В
|  |  | В | ПнС | 1.2 | 1.5 | 0 | 1.613 | 39 | 1 | 0 |  |  |  | БД | 0 |  | ПдС |  |  | 0 | БД | tвн= | 20
|  |  | В | ПдС | 1.2 | 1.5 | 0 | 1.613 | 39 | 1 | 0 | [5 empty] | 0 |  | 0 | 0
|  |  | В | ПдЗ | 1.2 | 1.5 | 0 | 1.613 | 39 | 1 | 0 | [5 empty] | ЗС |  | В | БД
|  |  | БД | ПнЗ | 0.8 | 2.2 | 0 | 1.613 | 39 | 1 | 0
|  |  | БД | ПнС | 0.8 | 2.2 | 0 | 1.613 | 39 | 1 | 0
|  |  | БД | ПдС | 0.8 | 2.2 | 0 | 1.613 | 39 | 1 | 0
|  |  | БД | ПдЗ | 0.8 | 2.2 | 0 | 1.613 | 39 | 1 | 0
[11 empty] | 0 | 1.4067 | 257.4 | 0
214-814 | Ж.К. ; tвн = 20 °С | 0.04 | ЗС | ПнЗ | 0 | 3.2 | 0 | 0.351 | 39 | 1 | 0 | [5 empty] | ЗС |  | В | БД
|  |  | ЗС | ПнС | 0 | 3.2 | 0 | 0.351 | 39 | 1 | 0 | [5 empty] | 0 |  | 0 | 0 |  |  |  | 0
|  |  | ЗС | ПдС | 0 | 3.2 | 0 | 0.351 | 39 | 1 | 0 |  |  |  | ЗС | 0 |  | ПнЗ |  |  | 0 | ЗС | 0 | ПЛ
|  |  | ЗС | ПдЗ | 0 | 3.2 | 0 | 0.351 | 39 | 1 | 0 | [5 empty] | ПдЗ | 214-814 |  | ПнС
|  |  | В | ПнЗ | 1.2 | 1.5 | 0 | 1.613 | 39 | 1 | 0 |  |  |  | В | 0 |  | Ж.К. |  |  | 0 | В
|  |  | В | ПнС | 1.2 | 1.5 | 0 | 1.613 | 39 | 1 | 0 |  |  |  | БД | 0 |  | ПдС |  |  | 0 | БД | tвн= | 20
|  |  | В | ПдС | 1.2 | 1.5 | 0 | 1.613 | 39 | 1 | 0 | [5 empty] | 0 |  | 0 | 0
|  |  | В | ПдЗ | 1.2 | 1.5 | 0 | 1.613 | 39 | 1 | 0 | [5 empty] | ЗС |  | В | БД
|  |  | БД | ПнЗ | 0.8 | 2.2 | 0 | 1.613 | 39 | 1 | 0
|  |  | БД | ПнС | 0.8 | 2.2 | 0 | 1.613 | 39 | 1 | 0
|  |  | БД | ПдС | 0.8 | 2.2 | 0 | 1.613 | 39 | 1 | 0
|  |  | БД | ПдЗ | 0.8 | 2.2 | 0 | 1.613 | 39 | 1 | 0
[11 empty] | 0 | 1.4067 | 257.4 | 0
А1 | Л.Х. ; tвн = 16 °С | 25.74 | ЗС | ПнЗ | 3.5 | 3.2 | 9.4 | 0.351 | 35 | 1 | 115.479 | [5 empty] | ЗС |  | В | БД
|  |  | ЗС | ПнС | 0 | 3.2 | 0 | 0.351 | 35 | 1 | 0 | [5 empty] | 3.5 |  | 1 | 0 |  |  |  | 3.5
|  |  | ЗС | ПдС | 0 | 3.2 | 0 | 0.351 | 35 | 1 | 0 |  |  |  | ЗС | 0 |  | ПнЗ |  |  | 0 | ЗС | 8 | ПЛ
|  |  | ЗС | ПдЗ | 0 | 3.2 | 0 | 0.351 | 35 | 1 | 0 | [5 empty] | ПдЗ | А1 |  | ПнС
|  |  | В | ПнЗ | 1.2 | 1.5 | 1.8 | 1.613 | 35 | 1 | 101.619 |  |  |  | В | 0 |  | Л.Х. |  |  | 0 | В
|  |  | В | ПнС | 1.2 | 1.5 | 0 | 1.613 | 35 | 1 | 0 |  |  |  | БД | 0 |  | ПдС |  |  | 0 | БД | tвн= | 16
|  |  | В | ПдС | 1.2 | 1.5 | 0 | 1.613 | 35 | 1 | 0 | [5 empty] | 0 |  | 0 | 0
|  |  | В | ПдЗ | 1.2 | 1.5 | 0 | 1.613 | 35 | 1 | 0 | [5 empty] | ЗС |  | В | БД
|  |  | БД | ПнЗ | 0.8 | 2.2 | 0 | 1.613 | 35 | 1 | 0
|  |  | БД | ПнС | 0.8 | 2.2 | 0 | 1.613 | 35 | 1 | 0
|  |  | БД | ПдС | 0.8 | 2.2 | 0 | 1.613 | 35 | 1 | 0
|  |  | БД | ПдЗ | 0.8 | 2.2 | 0 | 1.613 | 35 | 1 | 0
[11 empty] | 217.098 | 905.197 | 257.4 | 870
А2 | С.К. ; tвн = 16 °С | 25.74 | ЗС | ПнЗ | 3.5 | 29.775 | 89.0125 | 0.351 | 35 | 1 | 1093.5186 | [5 empty] | ЗС |  | В | БД
|  |  | ЗС | ПнС | 0 | 29.775 | 0 | 0.351 | 35 | 1 | 0 | [5 empty] | 3.5 |  | 1 | 0 |  |  |  | 3.5
|  |  | ЗС | ПдС | 0 | 29.775 | 0 | 0.351 | 35 | 1 | 0 |  |  |  | ЗС | 0 |  | ПнЗ |  |  | 0 | ЗС | 8 | ПЛ
|  |  | ЗС | ПдЗ | 0 | 29.775 | 0 | 0.351 | 35 | 1 | 0 | [5 empty] | ПдЗ | А2 |  | ПнС
|  |  | В | ПнЗ | 1.2 | 1.5 | 15.2 | 1.613 | 35 | 1 | 858.116 |  |  |  | В | 0 |  | С.К. |  |  | 0 | В
|  |  | В | ПнС | 1.2 | 1.5 | 0 | 1.613 | 35 | 1 | 0 |  |  |  | БД | 0 |  | ПдС |  |  | 0 | БД | tвн= | 16
|  |  | В | ПдС | 1.2 | 1.5 | 0 | 1.613 | 35 | 1 | 0 | [5 empty] | 0 |  | 0 | 0
|  |  | В | ПдЗ | 1.2 | 1.5 | 0 | 1.613 | 35 | 1 | 0 | [5 empty] | ЗС |  | В | БД
|  |  | БД | ПнЗ | 0.8 | 2.2 | 0 | 1.613 | 35 | 1 | 0
|  |  | БД | ПнС | 0.8 | 2.2 | 0 | 1.613 | 35 | 1 | 0
|  |  | БД | ПдС | 0.8 | 2.2 | 0 | 1.613 | 35 | 1 | 0
|  |  | БД | ПдЗ | 0.8 | 2.2 | 0 | 1.613 | 35 | 1 | 0
|  |  | Пл | - | 8.18 | 3.68 | 30.1024 | 0.292 | 24.6 | 1 | 216.2316
|  |  | Ст | - | 8.18 | 3.68 | 30.1024 | 0.218 | 36.9 | 1 | 242.1497
[11 empty] | 2410.0158 | 905.197 | 257.4 | 3060
Загальна площа будинку, м2 - | [6 empty] | 7: 2790

## д.3 (hidden)
Коефіцієнт n
[7 empty] | Огороджуючі конструкції | Коефіцієнт n
[7 empty] | Зовнішні стіни та покриття, горищні перекриття з покрівлею із штучних матеріалів, перекриття над проїздами | 1
|  |  | ПнЗ |  |  |  | Перекриття над холодними підвалами, що контактують із зовнішнім повітрям; горищні перекриття з покрівлею із рулонних матеріалів | 0.9
|  |  | 3.9 | 11.9
| ПдЗ | 2.8 |  |  | 3.8 | ПнС | Перекриття над неопалюваними підвалами із . світловими прорізами у стінах | 0.75
|  | 12.2 |  |  | 14.6
|  |  | 2.6 | 8.5 |  |  | Перекриття над неопалюваними підвалами без світлових прорізів у стінах, розташовані вище рівня землі | 0.6
ПдС
[7 empty] | Перекриття над неопалюваними технічними підпіллями, розташованими нижче рівня землі | 0.4
ПнЗ | ПнС | ПдС | ПдЗ |  | ПнЗ | 1
1 | 1 | 1 | 1 |  | ПнС | 1
0.05 | 0.05 | 0.05 | 0.05 |  | ПдС | 1
0.95 | 0.95 | 0.95 | 0.95 |  | ПдЗ | 1
1 | 1 | 1 | 1 |  | - | 1

## 4-Т.П.СО
4. РОЗРАХУНКОВА ТЕПЛОВА ПОТУЖНІСТЬ СИСТЕМИ ОПАЛЕННЯ
Для визначення загальних тепловтрат приміщеннями будинку заповнемо підсумкову таблицю тепловтрат. Для визначення тепловтрат на першому та останньому поверхах всіх приміщень, скористуємось відповідними коефіцієнтами знайденими для першого приміщення.
| k1 =Q101/Q401= | 1.2636 |  |  | k2 =Q201/Q401= | 1 |  |  | k3 =Q301/Q401= | 1 |  |  | k9 =Q901/Q401= | 1.186
Q10i=k1 Q40i |  |  |  | Q20i=k2Q40i |  |  |  | Q30i=k3 Q40i |  |  |  | Q90i=k9 Q40i
№ поверху | Номер приміщення
| 01 | 02 | 03 | 04 | 05 | 06 | 07 | 08 | 09 | 10 | A1 | А2
1 | 1630 | 1130 | 1130 | 1630 | 1750 | 1130 | 1130 | 1130 | 1130 | 1750 | 1100 | 3060
2 | 1290 | 890 | 890 | 1290 | 1380 | 890 | 890 | 890 | 890 | 1380 | 870
3 | 1290 | 890 | 890 | 1290 | 1380 | 890 | 890 | 890 | 890 | 1380 | 870
2-8 | 1290 | 890 | 890 | 1290 | 1380 | 890 | 890 | 890 | 890 | 1380 | 870
9 | 1530 | 1060 | 1060 | 1530 | 1640 | 1060 | 1060 | 1060 | 1060 | 1640 | 1040
Всього | 12190 | 8420 | 8420 | 12190 | 13050 | 8420 | 8420 | 8420 | 8420 | 13050 | 8230
Розрахункові тепловтрати будинку без сходової клітки, | Номер приміщення A1: Q1=; Номер приміщення А2: 101000 |  | Вт
Розрахункові тепловтрати будинку із сходовою кліткою, | Номер приміщення A1: Q1A=; Номер приміщення А2: 112290 |  | Вт
Розрахункова теплова потужність системи опалення буде дорівнювати:
Qco=(Q1 b1 b2)/0.97= | Номер приміщення 05: 105170; Номер приміщення 07: Вт
з урахуванням тепловтрат сходової клітки
QcoА=(Q1А b1 b2)/0.97= | Номер приміщення 05: 116930; Номер приміщення 07: Вт
b1 - коефіцієнт, що враховує дискретність теплової потужності опалювальних приладів (1,00 - радіатори VONOVA (Vogel & Noot)).
b2 - коефіцієнт додадкових тепловтрат в будинку, що виникають в так званих "зарадіаторних ділянках" при установці опалювальних приладів у зовнішних огороджень /1,01/.
Питома теплова потужність системи опалення буде дорівнювати за формулою:
|  |  | q=QcoA/AЗ.П.= | 116930/2790 = |  |  | 41.9104 | Вт/м2
|  |  | qк= | 56 | Вт/м2
Коефіцієнт зменшення потрібної теплової потужності системи опалення:
|  | φсо= | Qco / Q1 = |  | 1.0413
З урахуванням коефіцієнта зменшення потрібної теплової потужності системи опалення, розподілення розрахункових теплових навантажень та стояків системи опалення у плані будинку буде наступним:
№ поверху | Номер приміщення 01: Номер приміщення
| 01 | 02 | 03 | 04 | 05 | 06 | 07 | 08 | 09 | 10 | A1 | А2
1 | 1697.298 | 1176.6545 | 1176.6545 | 1697.298 | 1822.2525 | 1176.6545 | 1176.6545 | 1176.6545 | 1176.6545 | 1822.2525 | 1146 | 3186.3386 |  |  | 14099.0277
2 | 1343.2604 | 926.7455 | 926.7455 | 1343.2604 | 1436.9762 | 926.7455 | 926.7455 | 926.7455 | 926.7455 | 1436.9762 | 906 |  |  |  | 11120.9465
3 | 1343.2604 | 926.7455 | 926.7455 | 1343.2604 | 1436.9762 | 926.7455 | 926.7455 | 926.7455 | 926.7455 | 1436.9762 | 906 |  |  |  | 11120.9465
2-8 | 1343.2604 | 926.7455 | 926.7455 | 1343.2604 | 1436.9762 | 926.7455 | 926.7455 | 926.7455 | 926.7455 | 1436.9762 | 906 |  |  |  | 11120.9465
9 | 1593.1693 | 1103.7644 | 1103.7644 | 1593.1693 | 1707.7109 | 1103.7644 | 1103.7644 | 1103.7644 | 1103.7644 | 1707.7109 | 1083 |  |  |  | 13224.3465
Всього | 12693.2901 | 8767.6376 | 8767.6376 | 12693.2901 | 13588.797 | 8767.6376 | 8767.6376 | 8767.6376 | 8767.6376 | 13588.797 | 8571
Сумарна теплова потужність житлових приміщеньбуде наступною:
| Номер приміщення 10: ΣQco=; Номер приміщення A1: 105170 | Вт
За розрахункову циркуляційну ділянку приймаємо дулянку трубопроводів розміщених в приміщеннях квартири з найбільшими тепловтратами.
Розрахункове річне споживання системою опалення
Величину розрахункового річного теплоспоживання системою опалення будинку W, ГДж/рік розраховується за формулою:
|  | Wсо= |  | tвн - tо.с. |  | ∙ | Qсо ∙ 24 ∙ zос
|  |  |  | tвн - tзовн.5 |  |  | 1000
Qс.о.-розрахункова теплова потужність;
tвн - розрахункова температура внутрішнього приміщення;
tзовн5 - середня температура зовнішнього повітря найхолоднішої пятиденки;
tо.с. - середня температура за опалювальний сезон;
zос - тривалість опалювального сезону, діб.
| Wсо= | 20 - (0.6) |  | ∙ | 112290 ∙ 24 ∙ 167 |  |  | = | 149260 |  | кВт∙год
|  | 20 - (-19) |  |  | 1000
Питоме річне теплоспоживання системою опалення
Величину питомого річного теплоспоживання системою опалення будинку E, кВт∙год/м2 розраховується за формулою:
Е = W / Aз.п.= | Номер приміщення 03: 149260/2790=; Номер приміщення 06: 53.4982; Номер приміщення 07: кВт∙год/м2
|  | Еmax = | 69 |  | кВт∙год/м2
Етах- максимально допустиме значення питомих тепловтрат на опалення будинку за опаллювальний період (ДБН В2.6-31:2006 с.8)
Висновок: знайдена величина питомого річного теплоспоживання системою опалення E не перевищує нормативного контрольного значення Еmax , а значить умова виконується.
Витрата води в системі опалення
Витрату води в системі опалення визначають за формулою:
| Gсо= | 0,86∙Qсо |  | = | 0,86*116930 |  |  | = | 4030 |  | кг/год
|  | tг-tо |  |  | 95-70

## д.4 (hidden)
Контрольні показники теплового потоку для систем опалення житлових і громадських будинків | [9 empty] | Нормативні максимальні тепловитрати багатоповерхових будинків, Emax , кВт∙год/м2, [кВт∙год/м3]
Тип будинку | Кіль-кість повер-хів | Питома теплова потужність qк, Вт/м2 |  |  |  | Питоме теплоспоживання wк, ГДж/(м2∙рік) |  |  |  | Призначення будинку / кількість поверхів | Значення Emax, кВт∙год/м2, [кВт∙год/м3], для температурної зони
|  | при кількості градусодіб | [8 empty] | I | II | III | IV
|  | І | ІІ | ІІІ | ІV | І | ІІ | ІІІ | ІV | Житлові будинки та готелі /
Рядова, кутова, поворотна житлова блок-секція | 5 | 55 | 53 | 52 | 48 | 0.45 | 0.41 | 0.36 | 0.29 | від 1 до 3 | Відповідно до табл.5
| 6-10 | 51 | 50 | 49 | 43 | 0.41 | 0.38 | 0.34 | 0.25 | 4 | 89 | 77 | 65 | 53
| 12-16 | 55 | 53 | 52 | 48 | 0.45 | 0.41 | 0.36 | 0.29 | 5 | 89 | 77 | 65 | 53
| 16 | 59 | 57 | 56 | 50 | 0.49 | 0.45 | 0.4 | 0.31 | 6 | 83 | 72 | 61 | 50
Торцева житлова блок-секція з рядовим закінченням | 5 | 57 | 55 | 54 | 50 | 0.47 | 0.43 | 0.38 | 0.31 | 7 | 83 | 72 | 61 | 50
| 6-10 | 53 | 52 | 50 | 45 | 0.43 | 0.4 | 0.34 | 0.27 | 8 | 79 | 69 | 58 | 48
| 12-16 | 57 | 55 | 54 | 50 | 0.47 | 0.43 | 0.39 | 0.31 | 9 | 79 | 69 | 58 | 48
| 16 | 61 | 60 | 59 | 52 | 0.5 | 0.47 | 0.41 | 0.35 | 10 | 75 | 65 | 55 | 45
Торцева блок-секція з двома торцями | 5 | 59 | 57 | 56 | 62 | 0.47 | 0.45 | 0.4 | 0.32 | 11 | 75 | 65 | 55 | 45
| 6-10 | 55 | 53 | 52 | 48 | 0.45 | 0.41 | 0.36 | 0.29 | 12 | 73 | 63 | 54 | 44
| 12-16 | 59 | 57 | 56 | 52 | 0.49 | 0.45 | 0.4 | 0.32 | 13 | 73 | 63 | 54 | 44
| 16 | 64 | 63 | 62 | 56 | 0.52 | 0.49 | 0.43 | 0.24 | 14 | 73 | 63 | 54 | 44
Односекційний житловий* | 5 | 63 | 61 | 60 | 55 | 0.51 | 0.49 | 0.41 | 0.33 | 15 | 73 | 63 | 54 | 44
| 6-10 | 59 | 57 | 56 | 50 | 0.47 | 0.45 | 0.37 | 0.29 | 16 | 73 | 63 | 54 | 44
| 12-16 | 63 | 61 | 60 | 55 | 0.51 | 0.49 | 0.41 | 0.33 | 17 | 73 | 63 | 54 | 44
| 16 | 68 | 67 | 66 | 59 | 0.56 | 0.52 | 0.47 | 0.36 | 18 | 73 | 63 | 54 | 44
Те ж, складної конфігурації в плані* | 5 | 61 | 59 | 58 | 54 | 0.5 | 0.47 | 0.41 | 0.36 | 19 | 73 | 63 | 54 | 44
| 6-10 | 57 | 55 | 54 | 49 | 0.46 | 0.43 | 0.37 | 0.3 | 20 | 73 | 63 | 54 | 44
| 12-16 | 61 | 59 | 58 | 54 | 0.5 | 0.47 | 0.41 | 0.36
| 16 | 66 | 65 | 64 | 58 | 0.54 | 0.5 | 0.45 | 0.36
Дитячі дошкільні заклади | 1 | 79 | 77 | 75 | 67 | 0.56 | 0.52 | 0.45 | 0.34
| 2 | 75 | 74 | 71 | 64 | 0.52 | 0.49 | 0.43 | 0.34
| 3 | 65 | 64 | 62 | 55 | 0.45 | 0.43 | 0.38 | 0.29
Загальноосвітні школи, спеціалізовані навчально-виробничі комбінати, ПТУ, технікуми | 1 | 58 | 57 | 55 | 49 | 0.36 | 0.32 | 0.27 | 0.2
| 2 | 50 | 49 | 48 | 43 | 0.31 | 0.29 | 0.23 | 0.18
| 3 | 44 | 43 | 42 | 37 | 0.29 | 0.23 | 0.2 | 0.16
| 4 | 39 | 38 | 37 | 33 | 0.23 | 0.22 | 0.18 | 0.14
НДІ, проектні громадські організації, упр., адміністративні будинки | 2 | 75 | 74 | 71 | 64 | 0.43 | 0.41 | 0.34 | 0.28
| 3 | 65 | 64 | 62 | 55 | 0.4 | 0.36 | 0.31 | 0.22
| 4 | 62 | 61 | 59 | 53 | 0.38 | 0.34 | 0.29 | 0.2
| > 4 | 59 | 57 | 55 | 49 | 0.36 | 0.32 | 0.28 | 0.19

## 5-ТЕП
5. ТЕХНІКО-ЕКОНОМІЧНЕ ОБГРУНТУВАННЯ ВИБОРУ СИСТЕМИ ВОДЯНОГО ОПАЛЕННЯ.
1) Двотрубна горизонтальна поквартирна система водяного опалення.
Переваги двотрубних горизонтальних по квартирних систем водяного опалення:
· економічні показники вигідно відрізняються від економічних показників інших систем опалення: менші затрати енергетичних ресурсів на нагрівання теплоносія до визначеної температури - в двотрубних системах опалення перепад температур води у кожному опалювальному приладі постійний; середня температера води в будь-якому приладі двотрубного стояка також однакова. За цими показниками можна зробити висновок щодо економічної доцільності використання запропонованої системи опалення.
· має ряд технічних переваг: обмежене число проходів через перекриття; в порівнянні з однотрубними СВО - більше число можливого встановлення опалювальнох приладів; втрати тиску у однотрубній системі значно перевищують втрати в двотрубній системі; система опалення має покращені характеристики регулювання при запропонованому попутньому русі теплоносія; можливість поквартирного від'єднання приладових віток при проведенні регламентних та екплуатаційних робіт.
· горизонтальна система опалення забезпечує кращі санітарно-гігієнічні умови, має більш естетичний вигляд, так як є можливість прокладання горизонтальних ділянок трубопроводу в підлозі, або застосувати плінтусний варіант прокладання трубопроводів, дає можливість регулювання кількості теплоти, яка надходить до приміщення, за допомогою термостатичних клапанів та можливість контролю витрати коштів на опалення кожним власником квартири окремо за допомогою встановлення тепломіра.
Недоліки цієї системи водяного опалення:
· більша довжина труб системи при порівнянні з однотрубною, значне використання часу на монтаж та введення в експлуатацію - мається на увазі проведення пуско-налагоджуючого (первинного) регулювання тепловіддачі опалювальних приладів, що є характерним для двотрубної системи.
2) Опалювальні прилади
Для обраної системи опалення пропонується застосовувати опалювальні стальні панельні радіатори Vogel & Noot VONOVA 11KV, 21KV. Детальнішу інформацію дивіться далі.
Отже, застосування такого типу радіаторів в умовах запроектованої двотрубної горизонтальної поквартирної системи водяного опалення є доцільним, як за технічними так і за економічними параметрами.
3) Запірна та терморегулююча арматура
В даному курсовому проекті приймаємо надійну гарнітуру підключення до радіаторів - HERZ – 3000. Завдяки невеликій кількості компонентів виникає можливість здійснювати багато комбінацій в різних системах водяного опалення. Точний режим налаштування і оптимальна прохідність радіатора забезпечують зручність та комфорт.
На підводках до опалювальних приладів встановлюємо термостатичні приводи HЕRZ-Stopdart. Вони реагують на щонайменшу різницю температур; найбільш точно дотримуються налаштованої температури і використовує такі теплові джерела як освітлення, електричні прилади, сонячне випромінювання; автоматичні термостатичні головки економлять витрату води майже на 30%; мають привабливий зовнішній вигляд.
З кожного опалювального приладу і в верхніх точках стояка передбачаємо видалення повітря, що доцільно для горизонтального прокладання трубопроводів.
Балансировочну та запірно-регулюючу арматуру застосовуємо фірми НЕRZ. Добре продумана конструкція яких робить можливим досконале гідравлічне регулювання опалювальних охолоджуючих систем.
4) Трубопроводи
Вибираємо металопластикові трубопроводи фірми Herz-Haka для прокладки в квартирах і сталеві водогазопровідні звичайні труби (ГОСТ 3262-89*) для вертикальних та горизонтальних стояків. Труби Herz виготовлені із високоякісного металопластику, який витримує високі температури, стійкі до корозії, відсутність відкладень, час експлуатації не менше ніж 50 років; швидкий монтаж. Труби, які проходять у приладових вітках прокладаємо в підлозі приміщень. Далі подробніше про них.
5) Індивідуальний тепловий пункт (ІТП)
Тепловий пункт розташовуємо у підвальному приміщенні. Він оснащується автоматичними пристроями фірми Herz, які реалізують погодне регулювання і підтримують задану температурним графіком температуру в обратному трубопроводі системи опалення.
6) Теплоізоляція
Трубопроводи ізолюємо теплоізоляцією із спученого поліетилену Thermaflex. Типи: теплоізоляцією Тhermaflex FRZ (теплоізоляція для труб, розміщених у будівельних розчинах) і Thermoflex Ultra M (для захисту від ультрафіолетових променів), що перешкоджає замерзанню трубопроводів, перегріву приміщення, зайвих тепловтрат.
Трубопроводи ізолюємо теплоізоляцією із спученого поліетилену Thermaflex. Типи: теплоізоляцією Тhermaflex FRZ (теплоізоляція для труб, розміщених у будівельних розчинах) і Thermoflex Ultra M (для захисту від ультрафіолетових променів), що перешкоджає замерзанню трубопроводів, перегріву приміщення, зайвих тепловтрат.

## 6-С.К.
6. РОЗРАХУНОК ОПАЛЮВАЛЬНИХ ПРИЛАДІВ СХОДОВОГО ТА ЛІФТОВОГО ХОЛІВ
Розрахунок опалювального приладу сходової клітини
Розрахункову теплову потужність системи опалення сходового холу обчислюємо за формулою:
|  | Qск=(Q1ск b1 b2)/0.97= |  |  |  |  | (3060*1,015*1,06)/0,97= | [7 empty] | 3400 |  | Вт
Обчислюємо витрату води, що надходить із теплової мережі і проходить через опалювальний прилад сходового холу:
[10 empty] | 0,86*112290 |  |  |  | = | 1610 |  | кг/год
130-70
Визначаємо розрахунковий тепловий потік опалювального приладу:
[15 empty] | 3060 |  | Вт
Перепад температур в опалювальному приладі:
[6 empty] | 0,86*3060/1610 |  |  |  |  | = | 1.64 |  | оС
Температурний напір в опалювальних приладах:
[7 empty] | 130-1.64/2-16 = |  |  |  |  | 113.18 |  | оС
Поправочні коефіцієнти:
[5 empty] | (113.18/70)^1,2 = |  |  |  |  | 1.78
[5 empty] | (1610/360)^0,03 = |  |  |  |  | 1.05
Поправочний коефіцієнт b для конвекторів "Акорд" при барометричному тиску для
|  |  | м. | Херсон |  |  |  | приймаємо рівним | [5 empty] | - | 0.99
Значення інших коефіцієнтів:
ψ1= |  | 1 | - схема руху води "зверху-вниз"
ψ2= |  | 1 | - дворядна установка радіаторів по вертикалі
ψ3= |  | 0.94 | - дворядна установка радіаторів у глибину
c= |  | 1 | - показник конвектора "Акорд"
Потрібний тепловий потік опалювального приладу, приведений до нормальних умов:
[7 empty] | 3060 | [8 empty] | = | 1760 |  | Вт
1.78*1.05*0.99*1*1*1*0.94
Приймаємо до установки два двохрядних конвектори | [14 empty] | К2А-1,854К
з номінальним тепловим потоком | [8 empty] | Qн= |  | 1854 |  | Вт
Перевищення потребуємого теплового потоку складає - | [14 empty] | 5.0701 |  | %
Розрахунок опалювальних приладів в ліфтовому холі
Для ліфтового холу треба розрахувати опалювальний прилад на першому поверсі, на типовому та на останньому.
Розрахункову теплову потужність системи опалення ліфтового холу обчислюємо за формулою:
| Qлх=(Q1лх b1 b2)/0.97= | [5 empty] | (3060*1,015*1,06)/0,97 = | [7 empty] | 3400 |  | Вт
1) Опалювальний прилад 1-го поверху:
Обчислюємо витрату води, що надходить із теплової мережі і проходить через опалювальний прилад першого поверху ліфтового холу:
[9 empty] | (1610*1146)/8571 = | [5 empty] | 216 |  | кг/год
Визначаємо розрахунковий тепловий потік опалювального приладу:
[10 empty] | 1146 |  | Вт
Перепад температур в опалювальному приладі:
[7 empty] | 0,86*1146/216 = |  |  |  |  | 5 |  | оС
Температурний напір в опалювальних приладах:
[7 empty] | 130-1.64-5/2-16 = | [5 empty] | 109.86 |  | оС
Поправочні коефіцієнти:
[5 empty] | (109.86/70)^1,2 = |  |  |  | 1.72
[5 empty] | (216/360)^0,03 = |  |  |  | 0.99
Поправочний коефіцієнт b для конвекторів "Акорд" при барометрисному тиску для
|  |  | м. | Херсон |  |  |  | приймаємо рівним | [5 empty] | - | 0.99
Значення інших коефіцієнтів:
ψ1= |  | 1 | - схема руху води "зверху-вниз"
ψ2= |  | 1 | - однорядна установка радіаторів по вертикалі
ψ3= |  | 1 | - однорядна установка радіаторів у глибину
c= |  | 1 | - показник конвектора "Акорд"
Потрібний тепловий потік опалювального приладу, приведений до нормальних умов:
[8 empty] | 1146 | [8 empty] | = | 679.8072 |  | Вт
1.72*0.99*0.99*1*1*1*1
Приймаємо до установки конвектори | [9 empty] | КА-0,784К
з номінальним тепловим потоком | [8 empty] | Qн= |  | 784 |  | Вт
Перевищення потребуємого теплового потоку складає - | [14 empty] | 13.2899 |  | %
2) Опалювальний прилад типового поверху:
Обчислюємо витрату води, що надходить із теплової мережі і проходить через опалювальний прилад першого поверху ліфтового холу:
[9 empty] | (1610*906)/8571 = | [5 empty] | 170.2 |  | кг/год
Визначаємо розрахунковий тепловий потік опалювального приладу:
[10 empty] | 906 |  | Вт
Перепад температур в опалювальному приладі:
[7 empty] | 0,86*906/170.2= |  |  |  |  | 4.58 |  | оС
Температурний напір в опалювальних приладах:
[7 empty] | 130-1.64-4.58/2-16 = | [5 empty] | 111 |  | оС
Поправочні коефіцієнти:
[5 empty] | (111/70)^1,2 = |  |  |  | 1.74
[5 empty] | (170.2/360)^0,03 = |  |  |  | 0.98
Поправочний коефіцієнт b для конвекторів "Акорд" при барометрисному тиску для
|  |  | м. | Херсон |  |  |  | приймаємо рівним | [5 empty] | - | 0.99
Значення інших коефіцієнтів:
ψ1= |  | 1 | - схема руху води "зверху-вниз"
ψ2= |  | 1 | - однорядна установка радіаторів по вертикалі
ψ3= |  | 1 | - однорядна установка радіаторів у глибину
c= |  | 1 | - показник конвектора "Акорд"
Потрібний тепловий потік опалювального приладу, приведений до нормальних умов:
[8 empty] | 906 | [8 empty] | = | 536.6828 |  | Вт
1.74*0.98*0.99*1*1*1*1
Приймаємо до установки конвектори | [9 empty] | КА-0,560К
з номінальним тепловим потоком | [8 empty] | Qн= |  | 560 |  | Вт
Перевищення потребуємого теплового потоку складає - | [14 empty] | 4.1638 |  | %
Враховуючи аналогічну потребуєму теплопродуктивність на другому (906 Вт) та на третьому (906 Вт) поверхах ліфтового холу приймаємо до установки на цих поверхах опалювальні прилади такі як і на типовому поверсі, тобто КА-0,560К
3) Опалювальний прилад 9-го поверху:
Обчислюємо витрату води, що надходить із теплової мережі і проходить через опалювальний прилад першого поверху ліфтового холу:
[9 empty] | (1610*1083)/8571 = | [5 empty] | 204 |  | кг/год
Визначаємо розрахунковий тепловий потік опалювального приладу:
[10 empty] | 1083 |  | Вт
Перепад температур в опалювальному приладі:
[7 empty] | 0,86*1083/204 = |  |  |  |  | 4.57 |  | оС
Температурний напір в опалювальних приладах:
[7 empty] | 130-1.64-4.57/2-16 = | [5 empty] | 111 |  | оС
Поправочні коефіцієнти:
[5 empty] | (111/70)^1,2 = |  |  |  | 1.74
[5 empty] | (204/360)^0,03 = |  |  |  | 0.99
Поправочний коефіцієнт b для конвекторів "Акорд" при барометрисному тиску для
|  |  | м. | Херсон |  |  |  | приймаємо рівним | [5 empty] | - | 0.99
Значення інших коефіцієнтів:
ψ1= |  | 1 | - схема руху води "зверху-вниз"
ψ2= |  | 1 | - однорядна установка радіаторів по вертикалі
ψ3= |  | 1 | - однорядна установка радіаторів у глибину
c= |  | 1 | - показник конвектора "Акорд"
Потрібний тепловий потік опалювального приладу, приведений до нормальних умов:
[8 empty] | 1083 | [8 empty] | = | 635.0513 |  | Вт
1.74*0.99*0.99*1*1*1*1
Приймаємо до установки конвектори | [9 empty] | КА-0,672К
з номінальним тепловим потоком | [8 empty] | Qн= |  | 672 |  | Вт
Перевищення потребуємого теплового потоку складає - | [14 empty] | 5.4983 |  | %
Отже, для теплового балансу в сходовій клітині і ліфтовому холі та для раціонального використання тепла сумарний номінальний тепловий потік повинен максимально дорівнювати сумарному потребуємому тепловому потоку в цих приміщеннях. Тому в ліфтовому холі ми зменшили потужність опалювального приладу в межах норми.
Сумарний потребуємий тепловий потік: ΣQпотрн= | [12 empty] | 6831.6382 |  | Вт
Сумарний номінальний тепловий потік: ΣQн= | [11 empty] | 7230 |  | Вт
Перевищення потребуємого теплового потоку складає: | [14 empty] | 5.5098 |  | %

## д.6 (hidden)
Номенклатура та технічні характеристики конвекторів “Акорд”
Умовне позначення конвектора |  | Установка по висоті | Номінальний тепловий потік секції Qн , Вт | Розміри конвектора, мм
кінцевого | прохідного |  |  | Довжина оребреної частини | Загальна довжина
[5 empty] | кінцевого | прохідного
КА-0,336К | КА-0,336П | Однорядна | 336 | 460 | 610 | 555
КА-0,448К | КА-0,448П | - “ - | 448 | 620 | 770 | 715 | Поправочний коефіцієнт b для конвекторів "Акорд - М" при барометричному тиску для
КА-0,560К | КА-0,560П | - “ - | 560 | 780 | 930 | 875 | м. | Житомир | приймаємо рівним - | 0.99
КА-0,672К | КА-0,672П | - “ - | 672 | 940 | 1090 | 1035 | Значення інших коефіцієнтів:
КА-0,784К | КА-0,784П | - “ - | 784 | 1100 | 1250 | 1195 | ψ2= | 1 | - однорядна установка радіаторів по вертикалі
КА-0,896К | КА-0,896П | - “ - | 896 | 1260 | 1410 | 1355 | ψ3= | 1 | - однорядна установка радіаторів у глибину
КА-1,008К | КА-1,008П | - “ - | 1008 | 1420 | 1570 | 1515 | c= | 1 | - показник конвектора "Акорд - М"
КА-1,120К | КА-1,120П | - “ - | 1120 | 1580 | 1730 | 1675 | n= | 0.2 | - показник конвектора "Акорд - М"
К2А-0,621К | - | Дворядна | 621 | 460 | 728 | - | p= | 0.03 | - показник конвектора "Акорд - М"
К2А-0,823К | - | - “ - | 823 | 620 | 888 | - | b2= | 1.07 | - коефіцієнт, що враховує додаткові тепловтрати ОП розташованого біля зовнішніх огороджень
К2А-1,030К | - | - “ - | 1030 | 780 | 1048 | - | b3= | 1 | - коефіцієнт, що враховує вид установки ОП в приміщенні
К2А-1,237К | - | - “ - | 1237 | 940 | 1208 | -
К2А-1,445К | - | - “ - | 1445 | 1100 | 1268 | -
К2А-1,646К | - | - “ - | 1646 | 1260 | 1528 | -
К2А-1,854К | - | - “ - | 1854 | 1420 | 1688 | -
К2А-2,061К | - | - “ - | 2061 | 1580 | 1848 | -
|  | 300 | КА-0,336К
300 | КА-0,336К | 336 | КА-0,336К |  |  |  | 880
336 | КА-0,336К | 448 | КА-0,448К
448 | КА-0,448К | 560 | КА-0,560К
560 | КА-0,560К | 672 | КА-0,672К
672 | КА-0,672К | 784 | КА-0,784К
784 | КА-0,784К | 896 | КА-0,896К
896 | КА-0,896К | 1008 | КА-1,008К
1008 | КА-1,008К | 1120 | КА-1,120К
1120 | КА-1,120К | 621 | К2А-0,621К
621 | К2А-0,621К | 823 | К2А-0,823К
823 | К2А-0,823К | 1030 | К2А-1,030К
1030 | К2А-1,030К | 1237 | К2А-1,237К
1237 | К2А-1,237К | 1445 | К2А-1,445К
1445 | К2А-1,445К | 1646 | К2А-1,646К
1646 | К2А-1,646К | 1854 | К2А-1,854К
1854 | К2А-1,854К | 2061 | К2А-2,061К
2061 | К2А-2,061К

## 7-Г.Р.
7. ГІДРАВЛІЧНИЙ РОЗРАХУНОК СИСТЕМИ ОПАЛЕННЯ
Кількість поверхів |  |  |  | n= | 9 |  | поверхів
Висота поверху |  |  |  | hпов= | 3.5 |  | м
|  |  |  | tг= | 95 |  | oС
|  |  |  | to= | 70 |  | oС
Перед виконанням гідравлічного розрахунку трубопроводів обчислюють:
Розрахунковий циркуляційний тиск, що створюється насосом (елеватором) ΔРн= | [21 empty] | 38259.2 |  | Па
Розрахунковий циркуляційний тиск в системі опалення ΔPсо=0.9*ΔPр= | [18 empty] | 34433.28 |  |  | Па
РОЗРАХУНОК
Розрахунок природного тиску у циркуляційних кільцях, що проходять через горизонтальні приладові вітки на 1 поверсі будинку, за формулою:
ΔРпрi=g*hi*(ρo-ρr)
g=9,81 м/с2 прискорення вільного падіння;
hi - вертикальна відстань між центром нагрівання води і центром охолодженням води в опалювальних приладах горизонтальної приладової вітки і-поверху, м;
ρo-ρr -відповідно густина охолодженої і гарячої води в системі опалення, кг/м3.
Аналогічно обчислюємо розрахункові природний і циркуляційні тиски для інши циркуляційних кілець, що проходять через горизонтальні приладові вітки решти поверхів будинку.
Розрахункові тиски в циркуляційних кільцях
Параметр |  | Поверх
|  | 1 |  | 2 |  | 3 |  | 4 |  | 5 |  | 6 |  | 7 |  | 8 |  | 9
Висота hi,м |  | 3.2 |  | 6.7 |  | 10.2 |  | 13.7 |  | 17.2 |  | 20.7 |  | 24.2 |  | 27.7 |  | 31.2
Тиск ΔРпi,Па |  | 498.8189 |  | 1044.402 |  | 1589.9852 |  | 2135.5683 |  | 2681.1515 |  | 3226.7346 |  | 3772.3178 |  | 4317.9009 |  | 4863.4841
Тиск ΔРрi,Па |  | 38758.0189 |  | 39303.602 |  | 39849.1852 |  | 40394.7683 |  | 40940.3515 |  | 41485.9346 |  | 42031.5178 |  | 42577.1009 |  | 43122.6841
Гідравлічний розрахунок магістральних трубопроводів двохтрубної поквартирної системи опалення
Номер розрахункової ділянки |  |  | Теплове навантаження ділянки |  |  | Витрата води на ділянці |  | Довжина ділянки |  | Діаметр трубопроводу |  | Приведений коефіцієнт тертя |  | Питома витрата води |  | Питомий динамічний тиск |  |  |  | Швидкість води на ділянці |  | Сумма коефіцієнтів місцевих опорів | Приведений коефіцієнт місцевих опорів |  | Характеристика опору ділянки | Втрати тиску на ділянці | Загальні втрати тиску
№ діл. |  |  | Qділ, Вт |  |  | G, кг/год |  | l, м |  | d, мм |  | λ/d, м-1 |  | G/v, (кг/год)/(м/с) |  | A*10-4, Па/ (кг/год)2 |  |  |  | V, м/с |  | Σξ | ξпр |  | S , Па/ (кг/год)2 | ΔPділ, Па | ΣΔP, Па
1 |  |  | 2 |  |  | 3 |  | 4 |  | 5 |  | 6 |  | 7 |  | 8 |  |  |  | 9 |  | 10 | 11 |  | 12 | 13 | 14
ІТП-1 |  |  | 105170 |  |  | 3617.848 |  | 7.5 |  | 50 |  | 0.54 |  | 7810 |  | 8.1e-06 |  |  |  | 0.46323 |  | 1.5 | 5.55 |  | 4.4955e-05 | 588.4081 | 588.4081
ІТП"-1" |  |  | 105170 |  |  | 3617.848 |  | 8.5 |  | 50 |  | 0.54 |  | 7810 |  | 8.1e-06 |  |  |  | 0.46323 |  | 1.2 | 5.79 |  | 4.6899e-05 | 613.8528 | 1202.2609
1-2 |  |  | 91070.9723 |  |  | 3132.8414 |  | 3.5 |  | 50 |  | 0.54 |  | 7810 |  | 8.1e-06 |  |  |  | 0.40113 |  | 1 | 2.89 |  | 2.3409e-05 | 229.7522 | 1432.0131
1"-2" |  |  | 91070.9723 |  |  | 3132.8414 |  | 3.5 |  | 50 |  | 0.54 |  | 7810 |  | 8.1e-06 |  |  |  | 0.40113 |  | 1 | 2.89 |  | 2.3409e-05 | 229.7522 | 1661.7653
2-3 |  |  | 79950.0257 |  |  | 2750.2809 |  | 3.5 |  | 40 |  | 0.75 |  | 4670 |  | 2.25e-05 |  |  |  | 0.58893 |  | 1.5 | 4.125 |  | 9.2812e-05 | 702.0379 | 2363.8032
2"-3" |  |  | 79950.0257 |  |  | 2750.2809 |  | 3.5 |  | 40 |  | 0.75 |  | 4670 |  | 2.25e-05 |  |  |  | 0.58893 |  | 2 | 4.625 |  | 0.00010406 | 787.1334 | 3150.9366
3-4 |  |  | 68829.0792 |  |  | 2367.7203 |  | 3.5 |  | 32 |  | 0.9 |  | 3580 |  | 3.83e-05 |  |  |  | 0.66137 |  | 1.5 | 4.65 |  | 0.00017809 | 998.4183 | 4149.3549
3"-4" |  |  | 68829.0792 |  |  | 2367.7203 |  | 3.5 |  | 32 |  | 0.9 |  | 3580 |  | 3.83e-05 |  |  |  | 0.66137 |  | 2 | 5.15 |  | 0.00019724 | 1105.7751 | 5255.13
4-5 |  |  | 57708.1327 |  |  | 1985.1598 |  | 4.3 |  | 32 |  | 0.9 |  | 3580 |  | 3.83e-05 |  |  |  | 0.55451 |  | 3 | 6.87 |  | 0.00026312 | 1036.9228 | 6292.0529
4"-5" |  |  | 57708.1327 |  |  | 1985.1598 |  | 4.3 |  | 32 |  | 0.9 |  | 3580 |  | 3.83e-05 |  |  |  | 0.55451 |  | 3 | 6.87 |  | 0.00026312 | 1036.9228 | 7328.9757
5-6 |  |  | 46587.1861 |  |  | 1602.5992 |  | 3.5 |  | 32 |  | 0.9 |  | 3580 |  | 3.83e-05 |  |  |  | 0.44765 |  | 1 | 4.15 |  | 0.00015894 | 408.2223 | 7737.198
5"-6" |  |  | 46587.1861 |  |  | 1602.5992 |  | 3.5 |  | 32 |  | 0.9 |  | 3580 |  | 3.83e-05 |  |  |  | 0.44765 |  | 1 | 4.15 |  | 0.00015894 | 408.2223 | 8145.4203
6-7 |  |  | 35466.2396 |  |  | 1220.0386 |  | 3.5 |  | 25 |  | 1.3 |  | 2040 |  | 0.000118 |  |  |  | 0.59806 |  | 1.5 | 6.05 |  | 0.0007139 | 1062.6361 | 9208.0563
6"-7" |  |  | 35466.2396 |  |  | 1220.0386 |  | 3.5 |  | 25 |  | 1.3 |  | 2040 |  | 0.000118 |  |  |  | 0.59806 |  | 2 | 6.55 |  | 0.0007729 | 1150.4572 | 10358.5136
7-8 |  |  | 24345.2931 |  |  | 837.4781 |  | 3.5 |  | 25 |  | 1.3 |  | 2040 |  | 0.000118 |  |  |  | 0.41053 |  | 1 | 5.55 |  | 0.0006549 | 459.3269 | 10817.8405
7"-8" |  |  | 24345.2931 |  |  | 837.4781 |  | 3.5 |  | 25 |  | 1.3 |  | 2040 |  | 0.000118 |  |  |  | 0.41053 |  | 1 | 5.55 |  | 0.0006549 | 459.3269 | 11277.1674
8-9 |  |  | 13224.3465 |  |  | 454.9175 |  | 4.3 |  | 20 |  | 1.79 |  | 1250 |  | 0.000315 |  |  |  | 0.36393 |  | 3.5 | 11.197 |  | 0.0035271 | 729.9239 | 12007.0913
8"-9" |  |  | 13224.3465 |  |  | 454.9175 |  | 4.3 |  | 20 |  | 1.79 |  | 1250 |  | 0.000315 |  |  |  | 0.36393 |  | 4 | 11.697 |  | 0.0036846 | 762.5185 | 12769.6097
|  | Q9= | 13224.3465 |  |  | Вт
|  | N= | 0 |  |  | %
Для забезпечення гідравлічної сталості роботи системи опалення при статичному балансуванні приймаємо, що втрати тиску у приладових ділянках складають не менше 50% від загальних втрат у головному циркуляційному кільці. Тоді мінімальні втрати тиску у найбільш навантаженій приладовій ділянці останнього поверху повинні бути не менше:
[7 empty] | ∆P |  |  | = | ∆Pз.д. |  | ∙ 0,5= |  | 12769.6097 |  | ∙ 0,5= |  | 12769.6097 |  | Па
[8 empty] | СТ9.1 |  |  | 0.5 |  |  |  | 0.5
Для забезпечення ефективності теплового регулювання теплової потужності опалювального приладу втрати тиску на радіаторному термостатичному клапані повинні складати як можна більше але не менше 25% від загальних втрат на регулюємій ділянці головного циркуляційного кільця. Встановлення автоматичних регуляторів перепаду тиску на приладовій поквартирній ділянці дозволяє зменшити розміри (і відповідно втрати тиску) регулюємої ділянки від головного циркуляційного кільця до розмірів поквартирного стояка. Це приводить до збільшення зовнішнього авторитету клапану і значного покращення регулювання тепловим потоком опалювального приладу. | [14 empty] | ∙
[6 empty] | ∆PРТКmin= |  |  | 0,25 ∙ |  | ∆P |  |  | = | 0,25 ∙ |  | 12769.6097 |  | = | 3192.4024 |  | Па
СТ9.1
№ діл. |  |  | Qділ, Вт |  |  | G, кг/год |  | l, м |  | d, мм |  | λ/d, м-1 |  | G/v, (кг/год)/(м/с) |  | A*10-4, Па/ (кг/год)2 |  |  |  | V, м/с |  | Σξ | ξпр |  | S , Па/ (кг/год)2 | ΔPділ, Па | ΣΔP, Па
1 |  |  | 2 |  |  | 3 |  | 4 |  | 5 |  | 6 |  | 7 |  | 8 |  |  |  | 9 |  | 10 | 11 |  | 12 | 13 | 14
9 - К9 |  |  | 13224.3465 |  |  | 454.9175 |  | 0.2 |  | 20 |  | 1.79 |  | 1250 |  | 0.000315 |  |  |  | 0.36393 |  | 2.5 | 2.858 |  | 0.00090027 | 186.3108 | 12955.9206
9'' - К9'' |  |  | 13224.3465 |  |  | 454.9175 |  | 0.2 |  | 20 |  | 1.79 |  | 1250 |  | 0.000315 |  |  |  | 0.36393 |  | 2 | 2.358 |  | 0.00074277 | 153.7162 | 13109.6368 |  | кв | 1
Для приладових віток приймаємо металопластикові трубопроводи фірми Herz PE-RT/Al/PE-HD - DxS =16x2, dвн = | [26 empty] | 12 | мм
К9 - оп1 |  |  | 5508.4089 |  |  | 189.4893 |  | 12 |  | 12 |  | 1.8611 |  | 395.8257 |  | 0.0031037 |  |  |  | 0.47872 |  | 11.2 | 33.5331 |  | 0.10408 | 3736.9825 | 16846.6193 |  | д | 1 | 1'' | 1 | 1103.7644
оп 1 - оп 2 |  |  | 4404.6446 |  |  | 151.5198 |  | 3.5 |  | 12 |  | 1.8611 |  | 395.8257 |  | 0.0031037 |  |  |  | 0.38279 |  | 1 | 7.5138 |  | 0.023321 | 535.3989 | 17382.0182 |  | д | 2 | 2'' | 2 | 1707.7109
оп 2 |  |  | 1707.7109 |  |  | 58.7453 |  | 0.5 |  | 10 |  | 2.3375 |  | 274.879 |  | 0.0064358 |  |  |  | 0.21371 |  | 1 | 2.1687 |  | 0.013958 | 7548.1675 | 24930.1858 |  | оп | 2 | 2'' | 3 | 1593.1693
оп 2'' - оп 3'' |  |  | 2811.4752 |  |  | 96.7147 |  | 16 |  | 10 |  | 2.3375 |  | 274.879 |  | 0.0064358 |  |  |  | 0.35184 |  | 7.5 | 44.8993 |  | 0.28896 | 2702.8922 | 27633.078 |  | п | 3 | 3'' | 4 | 1103.7644
оп 3'' - оп 4'' |  |  | 3915.2396 |  |  | 134.6842 |  | 3.5 |  | 10 |  | 2.3375 |  | 274.879 |  | 0.0064358 |  |  |  | 0.48998 |  | 1 | 9.1811 |  | 0.059088 | 1071.8448 | 28704.9228 |  | п | 4 | 4'' | 5
оп 4'' - оп 4'' |  |  | 3915.2396 |  |  | 134.6842 |  | 0 |  | 10 |  | 2.3375 |  | 274.879 |  | 0.0064358 |  |  |  | 0.48998 |  | 1 | 1 |  | 0.0064358 | 0 | 28704.9228 |  |  | 4 | 4'' | 6
оп 4'' - оп 4'' |  |  | 3915.2396 |  |  | 134.6842 |  | 0 |  | 10 |  | 2.3375 |  | 274.879 |  | 0.0064358 |  |  |  | 0.48998 |  | 14.53 | 14.53 |  | 0.093512 | 0 | 28704.9228 |  |  | 4 | 4'' | 7
оп 4'' - оп 4'' |  |  | 3915.2396 |  |  | 134.6842 |  | 0 |  | 10 |  | 2.3375 |  | 274.879 |  | 0.0064358 |  |  |  | 0.48998 |  | #REF! | #REF! |  | #REF! | 0 | 28704.9228 |  |  | 4 | 4'' | Σ | 5508.4089
оп 4'' - К9'' |  |  | 5508.4089 |  |  | 189.4893 |  | 12 |  | 12 |  | 1.8611 |  | 395.8257 |  | 0.0031037 |  |  |  | 0.47872 |  | 19 | 41.3331 |  | 0.12829 | 4606.2276 | 33311.1504
[18 empty] | Втрати тиску на приладовій ділянці, Па | [8 empty] | 30201.5136
[18 empty] | Авторитет приладової ділянки, % | [8 empty] | 85.6649
[18 empty] | Авторитет радіаторного клапана, % | [8 empty] | 26.8332
№ діл. |  |  | Qділ, Вт |  |  | G, кг/год |  | l, м |  | d, мм |  | λ/d, м-1 |  | G/v, (кг/год)/(м/с) |  | A*10-4, Па/ (кг/год)2 |  |  |  | V, м/с |  | Σξ | ξпр |  | S , Па/ (кг/год)2 | ΔPділ, Па | ΣΔP, Па
1 |  |  | 2 |  |  | 3 |  | 4 |  | 5 |  | 6 |  | 7 |  | 8 |  |  |  | 9 |  | 10 | 11 |  | 12 | 13 | 14
9 - К9 |  |  | 13224.3465 |  |  | 454.9175 |  | 0.2 |  | 20 |  | 1.79 |  | 1250 |  | 0.000315 |  |  |  | 0.36393 |  | 2.5 | 2.858 |  | 0.00090027 | 186.3108 | 12955.9206
9'' - К9'' |  |  | 13224.3465 |  |  | 454.9175 |  | 0.2 |  | 20 |  | 1.79 |  | 1250 |  | 0.000315 |  |  |  | 0.36393 |  | 2 | 2.358 |  | 0.00074277 | 153.7162 | 13109.6368 |  | кв | 1
Для приладових віток приймаємо металопластикові трубопроводи фірми Herz PE-RT/Al/PE-HD - DxS =16x2, dвн = | [26 empty] | 12 | мм
К9-1 |  |  | 5508.4089 |  |  | 189.4893 |  | 6 |  | 12 |  | 1.8611 |  | 395.8257 |  | 0.0031037 |  |  |  | 0.47872 |  | 11.2 | 22.3665 |  | 0.069419 | 2492.5647 | 15602.2014 |  |  |  |  | 1 | 1103.7644
1-2 |  |  | 2811.4752 |  |  | 96.7147 |  | 8.3 |  | 10 |  | 2.3375 |  | 274.879 |  | 0.0064358 |  |  |  | 0.35184 |  | 1 | 20.4009 |  | 0.1313 | 1228.1128 | 16830.3142 |  |  |  |  | 2 | 1593.1693
2-оп3 |  |  | 1707.7109 |  |  | 58.7453 |  | 2 |  | 10 |  | 2.3375 |  | 274.879 |  | 0.0064358 |  |  |  | 0.21371 |  | 1 | 5.6749 |  | 0.036523 | 126.04 | 16956.3542 |  |  |  |  | 3 | 1707.7109
оп3 |  |  | 1707.7109 |  |  | 58.7453 |  | 0.5 |  | 10 |  | 2.3375 |  | 274.879 |  | 0.0064358 |  |  |  | 0.21371 |  | 7.5 | 8.6687 |  | 0.05579 | 7692.5327 | 24648.8869
оп3-2' |  |  | 1707.7109 |  |  | 58.7453 |  | 2 |  | 10 |  | 2.3375 |  | 274.879 |  | 0.0064358 |  |  |  | 0.21371 |  | 1 | 5.6749 |  | 0.036523 | 126.04 | 17082.3943 |  |  |  |  | 4 | 1103.7644
2'-1' |  |  | 2811.4752 |  |  | 96.7147 |  | 8.3 |  | 10 |  | 2.3375 |  | 274.879 |  | 0.0064358 |  |  |  | 0.35184 |  | 1 | 20.4009 |  | 0.1313 | 1228.1128 | 18310.507
1'-К9 |  |  | 5508.4089 |  |  | 189.4893 |  | 6 |  | 12 |  | 1.8611 |  | 395.8257 |  | 0.0031037 |  |  |  | 0.47872 |  | 14.53 | 25.6965 |  | 0.079754 | 2863.6654 | 21174.1725
[18 empty] | Втрати тиску на приладовій ділянці, Па | [8 empty] | 15757.0684
[18 empty] | Авторитет приладової ділянки, % | [8 empty] | 74.4165
[18 empty] | Авторитет радіаторного клапана, % | [8 empty] | 29.5977
| Обладнання |  | Ступінь попереднього налаштування | [8 empty] | ΔP, Па
| Herz-TS-98-V |  | 2 | [8 empty] | 7500
| Herz-4007 01 |  | 50 | [8 empty] | 10000
Гідравлічний розрахунок інших ділянок поквартирного стояка 9 - 1
№ діл. |  |  | Qділ, Вт |  |  | G, кг/год |  | l, м |  | d, мм |  | λ/d, м-1 |  | G/v, (кг/год)/(м/с) |  | A*10-4, Па/ (кг/год)2 |  |  |  | V, м/с |  | Σξ | ξпр |  | S , Па/ (кг/год)2 | ΔPділ, Па
1 |  |  | 2 |  |  | 3 |  | 4 |  | 5 |  | 6 |  | 7 |  | 8 |  |  |  | 9 |  | 10 | 11 |  | 12 | 13
оп 1'' - оп 2'' |  |  | 1103.7644 |  |  | 37.9695 |  | 3.5 |  | 10 |  | 2.3375 |  | 274.879 |  | 0.0064358 |  |  |  | 0.13813 |  | 1 | 9.1811 |  | 0.059088 | 85.1859
0 |  |  | 0 |  |  | 0 |  | 0.5 |  | #N/A |  | #N/A |  | #N/A |  | #N/A |  |  |  | #N/A |  | 1 | #N/A |  | #N/A | 0
оп 2 - оп 3 |  |  | 2696.9337 |  |  | 92.7745 |  | 16 |  | 10 |  | 2.3375 |  | 274.879 |  | 0.0064358 |  |  |  | 0.33751 |  | 7.5 | 44.8993 |  | 0.28896 | 2487.1428
оп 3 - оп 4 |  |  | 1103.7644 |  |  | 37.9695 |  | 3.5 |  | 10 |  | 2.3375 |  | 274.879 |  | 0.0064358 |  |  |  | 0.13813 |  | 1 | 9.1811 |  | 0.059088 | 85.1859
0 |  |  | 0 |  |  | 0 |  | 0 |  | #N/A |  | #N/A |  | #N/A |  | #N/A |  |  |  | #N/A |  | 1 | #N/A |  | #N/A | 0
0 |  |  | 0 |  |  | 0 |  | 0 |  | #N/A |  | #N/A |  | #N/A |  | #N/A |  |  |  | #N/A |  | 14.53 | #N/A |  | #N/A | 0
0 |  |  | 0 |  |  | 0 |  | 0 |  | #N/A |  | #N/A |  | #N/A |  | #N/A |  |  |  | #N/A |  | #REF! | #N/A |  | #N/A | 0
Гідравлічна увязка опалювальних приладів розрахункової приладової ділянки
[8 empty] | Поверх-квартира-оп.прилад |  |  |  | Розрахункові величини
[12 empty] | Qо.п., Вт |  |  | Gо.п., кг/год |  |  | ΔРо.п., Па |  |  | Ступінь попереднього налаштування Herz-TS-98-V
[8 empty] | 9-1-1 |  |  |  | 1103.7644 |  |  | 37.9695 |  |  | 8046.548 |  |  | 1
[8 empty] | 9-1-2 |  |  |  | 1707.7109 |  |  | 58.7453 |  |  | 7596.335 |  |  | 2
[8 empty] | 0 |  |  |  | 0 |  |  | 0 |  |  | 7596.335 |  |  | 2
[8 empty] | 9-1-3 |  |  |  | 1593.1693 |  |  | 54.805 |  |  | 7812.0844 |  |  | 2
[8 empty] | 9-1-4 |  |  |  | 1103.7644 |  |  | 37.9695 |  |  | 8798.7433 |  |  | 1
[8 empty] | 0 |  |  |  | 0 |  |  | 0 |  |  | 8798.7433 |  |  | #N/A
[8 empty] | 0 |  |  |  | 0 |  |  | 0 |  |  | 8798.7433 |  |  | #N/A
[8 empty] | 0 |  |  |  | 0 |  |  | 0 |  |  | 8798.7433 |  |  | #N/A

## д.7
Таблиця місцевих опорів
Значення коефіцієнтів місцевих опорів елементів систем водяного опалення
№ діл. | d, мм | Елементи системи опалення
|  | Вентиль |  | Трійник на прямий прохід |  | Трійник на прохід з поворотом |  | Раптове розшиення |  | Раптове звуження |  | П-подібний компенсатор |  | Відвід, гнутий під кутом 90۫ |  | ξпр |  | 1 | 2 | 3 | 4 | 5 | 6 | 7 | 8
|  | Кіл-ть(n) | n*ζ | Кіл-ть(n) | n*ζ | Кіл-ть(n) | n*ζ | Кіл-ть(n) | n*ζ | Кіл-ть(n) | n*ζ | Кіл-ть(n) | n*ζ | Кіл-ть(n) | n*ζ |  |  |  | Вентиль | Трійники на прохід | Трійник на прохід з поворотом | раптове розширення | раптове звуження | п-подібний компенсатор | відвід на 90
1 | 2 | 3 | 4 | 5 | 6 | 7 | 8 | 9 | 10 | 11 | 12 | 13 | 14 | 15 | 16 | 17 |  | 10 | 5 | 1 | 1.5 | 1 | 0.5 | 2 | 2
Стояк | [17 empty] | 15 | 4 | 1 | 1.5 | 1 | 0.5 | 2 | 1.5
ІТП-1 | 50 | 0 | 0 | 0 | 0 | 0 | 0 | 0 | 0 | 0 | 0 | 0 | 0 | 5 | 1.5 | 1.5 |  | 20 | 2 | 1 | 1.5 | 1 | 0.5 | 2 | 1
ІТП"-1" | 50 | 0 | 0 | 0 | 0 | 0 | 0 | 0 | 0 | 0 | 0 | 0 | 0 | 4 | 1.2 | 1.2 |  | 25 | 2 | 1 | 1.5 | 1 | 0.5 | 2 | 0.5
1-2 | 50 | 0 | 0 | 1 | 1 | 0 | 0 | 0 | 0 | 0 | 0 | 0 | 0 | 0 | 0 | 1 |  | 32 | 2 | 1 | 1.5 | 1 | 0.5 | 2 | 0.3
1"-2" | 50 | 0 | 0 | 1 | 1 | 0 | 0 | 0 | 0 | 0 | 0 | 0 | 0 | 0 | 0 | 1 |  | 40 | 0 | 1 | 1.5 | 1 | 0.5 | 2 | 0.3
2-3 | 40 | 0 | 0 | 1 | 1 | 0 | 0 | 0 | 0 | 1 | 0.5 | 0 | 0 | 0 | 0 | 1.5 |  | 50 | 0 | 1 | 1.5 | 1 | 0.5 | 2 | 0.3
2"-3" | 40 | 0 | 0 | 1 | 1 | 0 | 0 | 1 | 1 | 0 | 0 | 0 | 0 | 0 | 0 | 2 |  | 70 | 0 | 1 | 1.5 | 1 | 0.5 | 2 | 0.3
3-4 | 32 | 0 | 0 | 1 | 1 | 0 | 0 | 0 | 0 | 1 | 0.5 | 0 | 0 | 0 | 0 | 1.5 |  | 80 | 0 | 1 | 1.5 | 1 | 0.5 | 2 | 0.3
3"-4" | 32 | 0 | 0 | 1 | 1 | 0 | 0 | 1 | 1 | 0 | 0 | 0 | 0 | 0 | 0 | 2
4-5 | 32 | 0 | 0 | 1 | 1 | 0 | 0 | 0 | 0 | 0 | 0 | 1 | 2 | 0 | 0 | 3
4"-5" | 32 | 0 | 0 | 1 | 1 | 0 | 0 | 0 | 0 | 0 | 0 | 1 | 2 | 0 | 0 | 3
5-6 | 32 | 0 | 0 | 1 | 1 | 0 | 0 | 0 | 0 | 0 | 0 | 0 | 0 | 0 | 0 | 1
5"-6" | 32 | 0 | 0 | 1 | 1 | 0 | 0 | 0 | 0 | 0 | 0 | 0 | 0 | 0 | 0 | 1
6-7 | 25 | 0 | 0 | 1 | 1 | 0 | 0 | 0 | 0 | 1 | 0.5 | 0 | 0 | 0 | 0 | 1.5
6"-7" | 25 | 0 | 0 | 1 | 1 | 0 | 0 | 1 | 1 | 0 | 0 | 0 | 0 | 0 | 0 | 2
7-8 | 25 | 0 | 0 | 1 | 1 | 0 | 0 | 0 | 0 | 0 | 0 | 0 | 0 | 0 | 0 | 1
7"-8" | 25 | 0 | 0 | 1 | 1 | 0 | 0 | 0 | 0 | 0 | 0 | 0 | 0 | 0 | 0 | 1
8-9 | 20 | 0 | 0 | 1 | 1 | 0 | 0 | 0 | 0 | 1 | 0.5 | 1 | 2 | 0 | 0 | 3.5
8"-9" | 20 | 0 | 0 | 1 | 1 | 0 | 0 | 1 | 1 | 0 | 0 | 1 | 2 | 0 | 0 | 4
0 | 0 | 0 | #N/A | 1 | #N/A | 0 | #N/A | 0 | #N/A | 1 | #N/A | 0 | #N/A | 0 | #N/A | #N/A
0 | 0 | 0 | #N/A | 1 | #N/A | 0 | #N/A | 1 | #N/A | 0 | #N/A | 0 | 0 | 0 | #N/A | #N/A
0 | 0 | 0 | #N/A | 1 | #N/A | 0 | #N/A | 0 | #N/A | 0 | #N/A | 0 | #N/A | 0 | #N/A | #N/A
0 | 0 | 0 | #N/A | 1 | #N/A | 0 | #N/A | 0 | #N/A | 0 | #N/A | 0 | #N/A | 0 | #N/A | #N/A
0 | 0 | 0 | #N/A | 1 | #N/A | 0 | #N/A | 0 | #N/A | 0 | #N/A | 0 | #N/A | 0 | #N/A | #N/A
0 | 0 | 0 | #N/A | 1 | #N/A | 0 | #N/A | 0 | #N/A | 0 | #N/A | 0 | #N/A | 0 | #N/A | #N/A
0 | 0 | 0 | #N/A | 1 | #N/A | 0 | #N/A | 0 | #N/A | 0 | #N/A | 1 | #N/A | 0 | #N/A | #N/A
0 | 0 | 0 | #N/A | 1 | #N/A | 0 | #N/A | 0 | #N/A | 0 | #N/A | 1 | #N/A | 0 | #N/A | #N/A
0 | 0 | 0 | #N/A | 1 | #N/A | 0 | #N/A | 0 | #N/A | 0 | #N/A | 0 | #N/A | 0 | #N/A | #N/A
0 | 0 | 0 | #N/A | 1 | #N/A | 0 | #N/A | 0 | #N/A | 0 | #N/A | 0 | #N/A | 0 | #N/A | #N/A
0 | 0 | 0 | #N/A | 1 | #N/A | 0 | #N/A | 0 | #N/A | 0 | #N/A | 0 | #N/A | 0 | #N/A | #N/A
0 | 0 | 0 | #N/A | 1 | #N/A | 0 | #N/A | 0 | #N/A | 0 | #N/A | 0 | #N/A | 0 | #N/A | #N/A
0 | 0 | 0 | #N/A | 1 | #N/A | 0 | #N/A | 0 | #N/A | 0 | #N/A | 0 | #N/A | 0 | #N/A | #N/A
0 | 0 | 0 | #N/A | 1 | #N/A | 0 | #N/A | 0 | #N/A | 0 | #N/A | 0 | #N/A | 0 | #N/A | #N/A
Квартира
К9-1 | 10 | 0 | 0 | 0 | 0 | 0 | 0 | 0 | 0 | 0 | 0 | 0 | 0 | 1 | 2 | 11.2
1-2 | 10 | 0 | 0 | 0 | 0 | 0 | 0 | 1 | 1 | 0 | 0 | 0 | 0 | 0 | 0 | 1
2-оп3 | 10 | 0 | 0 | 0 | 0 | 0 | 0 | 1 | 1 | 0 | 0 | 0 | 0 | 0 | 0 | 1
оп3 | 10 | 0 | 0 | 0 | 0 | 0 | 0 | 0 | 0 | 0 | 0 | 0 | 0 | 0 | 0 | 7.5
оп3-2' | 10 | 0 | 0 | 0 | 0 | 0 | 0 | 1 | 1 | 0 | 0 | 0 | 0 | 0 | 0 | 1
2'-1' | 10 | 0 | 0 | 0 | 0 | 0 | 0 | 1 | 1 | 0 | 0 | 0 | 0 | 0 | 0 | 1
1'-К9 | 10 | 0 | 0 | 0 | 0 | 0 | 0 | 0 | 0 | 0 | 0 | 0 | 0 | 1 | 2 | 14.53
Определение диаметров условного прохода трубопроводов системы отопления
Диаметр условного прохода, dу, мм |  |  |  |  | Тепловой поток Q, Вт при Δtсо= | 20 | при скоростях движения v, м/с |  |  |  |  | Площадь попер. cечения, м2
Расход воды G, кг/час
| 0.1 | 0.2 | 0.3 | 0.4 | 0.5 | 0.6 | 0.7 | 0.8 | 0.9 | 1 | 1.1
8 | 408.7531 | 817.5063 | 1226.2594 | 1635.0126 | 2043.7657 | 2452.5189 | 2861.272 | 3270.0252 | 3678.7783 | 4087.5315 | 4496.2846 | 5.024e-05
| 17.5766 | 35.1532 | 52.7297 | 70.3063 | 87.8829 | 105.4595 | 123.0361 | 140.6126 | 158.1892 | 175.7658 | 193.3424
10 | 638.6768 | 1277.3536 | 1916.0304 | 2554.7072 | 3193.384 | 3832.0607 | 4470.7375 | 5109.4143 | 5748.0911 | 6386.7679 | 7025.4447 | 7.85e-05
| 27.4634 | 54.9268 | 82.3902 | 109.8536 | 137.317 | 164.7804 | 192.2438 | 219.7073 | 247.1707 | 274.6341 | 302.0975
12 | 919.6946 | 1839.3892 | 2759.0837 | 3678.7783 | 4598.4729 | 5518.1675 | 6437.862 | 7357.5566 | 8277.2512 | 9196.9458 | 10116.6404 | 0.00011304
| 39.5473 | 79.0946 | 118.6419 | 158.1892 | 197.7365 | 237.2838 | 276.8311 | 316.3785 | 355.9258 | 395.4731 | 435.0204
15 | 1437.0228 | 2874.0456 | 4311.0683 | 5748.0911 | 7185.1139 | 8622.1367 | 10059.1594 | 11496.1822 | 12933.205 | 14370.2278 | 15807.2506 | 0.00017662
| 61.7927 | 123.5853 | 185.378 | 247.1707 | 308.9633 | 370.756 | 432.5487 | 494.3413 | 556.134 | 617.9267 | 679.7193
20 | 2554.7072 | 5109.4143 | 7664.1215 | 10218.8286 | #N/A | 15328.243 | 17882.9501 | 20437.6573 | 22992.3644 | 25547.0716 | 28101.7788 | 0.000314
| 109.8536 | 219.7073 | 329.5609 | 439.4145 | 549.2681 | 659.1218 | 768.9754 | 878.829 | 988.6827 | 1098.5363 | 1208.3899
25 | 3991.7299 | 7983.4599 | 11975.1898 | 15966.9198 | 19958.6497 | 23950.3796 | 27942.1096 | 31933.8395 | 35925.5694 | 39917.2994 | 43909.0293 | 0.00049062
| 171.6463 | 343.2926 | 514.9389 | 686.5852 | 858.2315 | 1029.8778 | 1201.5241 | 1373.1704 | 1544.8167 | 1716.4629 | 1888.1092
32 | 6540.0503 | 13080.1007 | 19620.151 | 26160.2013 | 32700.2516 | 39240.302 | 45780.3523 | 52320.4026 | 58860.453 | 65400.5033 | 71940.5536 | 0.00080384
| 281.2253 | 562.4506 | 843.6759 | 1124.9012 | 1406.1264 | 1687.3517 | 1968.577 | 2249.8023 | 2531.0276 | 2812.2529 | 3093.4782
40 | 10218.8286 | 20437.6573 | 30656.4859 | 40875.3146 | 51094.1432 | 61312.9718 | 71531.8005 | 81750.6291 | 91969.4578 | 102188.2864 | 112407.115 | 0.001256
| 439.4145 | 878.829 | 1318.2435 | 1757.6581 | 2197.0726 | 2636.4871 | 3075.9016 | 3515.3161 | 3954.7306 | 4394.1451 | 4833.5597
50 | 15966.9198 | 31933.8395 | 47900.7593 | 63867.679 | 79834.5988 | 95801.5185 | 111768.4383 | 127735.358 | 143702.2778 | 159669.1975 | 175636.1173 | 0.0019625
| 686.5852 | 1373.1704 | 2059.7555 | 2746.3407 | 3432.9259 | 4119.5111 | 4806.0962 | 5492.6814 | 6179.2666 | 6865.8518 | 7552.437
70 | 31295.1627 | 62590.3254 | 93885.4881 | 125180.6508 | 156475.8136 | 187770.9763 | 219066.139 | 250361.3017 | 281656.4644 | 312951.6271 | 344246.7898 | 0.0038465
| 1345.7069 | 2691.4139 | 4037.1208 | 5382.8278 | 6728.5347 | 8074.2417 | 9419.9486 | 10765.6556 | 12111.3625 | 13457.0695 | 14802.7764
100 | 63867.679 | 127735.358 | 191603.037 | 255470.716 | 319338.395 | 383206.074 | 447073.753 | 510941.432 | 574809.111 | 638676.79 | 702544.469 | 0.00785
| 2746.3407 | 5492.6814 | 8239.0221 | 10985.3628 | 13731.7036 | 16478.0443 | 19224.385 | 21970.7257 | 24717.0664 | 27463.4071 | 30209.7478
Физические свойства воды
|  | t | ρ, | μ |  | ν=μ/ρ
|  | °С | кг/м3 | мкПа*с | Па*с | м2/с
|  | 0 | 1003.1 | 1790.0019 | 0.00179 | 1.7845e-06
|  | 70 | 977.823 | 101.1934 | 0.00010119 | 1.0349e-07
|  | 80 | 971.812 | 102.8221 | 0.00010282 | 1.058e-07
|  | 90 | 965.201 | 162.8629 | 0.00016286 | 1.6873e-07
Гідродинамічні характеристики трубопроводів
Dн , мм | 0.1: dвн, мм; Расход воды G, кг/час 0.2: dу, мм; Расход воды G, кг/час 0.3: λ/d, зідно формули, 1/м; Расход воды G, кг/час 0.5: G/v, (кг/год)/(м/с); Расход воды G, кг/час 0.7: A*10-4, Па/(кг/год)2; Расход воды G, кг/час 0.9: λ/d, м-1
ГОСТ 3262-89* | Расход воды G, кг/час 0.2: Труба сталева водогазопровідна звичайна
[7 empty] | kэ= | 0.27316
13.5 | 9.1 | 8 | 5.0965 |  | 227.6273 |  | 0.0093851 |  | 5.67 | 0.10115
17 | 12.6 | 10 | 3.3932 |  | 436.3978 |  | 0.0025534 |  | 3.62 | 0.062656
21.3 | 15.7 | 15 | 2.5775 |  | 677.5492 |  | 0.0010593 |  | 2.69 | 0.041827
26.8 | 21.2 | 20 | 1.7707 |  | 1235.416 |  | 0.00031861 |  | 1.79 | 0.010768
33.5 | 27.1 | 25 | 1.3027 |  | 2018.7386 |  | 0.00011932 |  | 1.3 | -0.002111
42.3 | 32.9 | 32 | 1.0223 |  | 2975.3174 |  | 5.4931e-05 |  | 0.895 | -0.14223
48 | 41 | 40 | 0.77641 |  | 4620.7154 |  | 2.2776e-05 |  | 0.753 | -0.031089
60 | 53 | 50 | 0.56328 |  | 7721.3502 |  | 8.1564e-06 |  | 0.54 | -0.043115
ГОСТ 10704-91* | Расход воды G, кг/час 0.2: Труба сталева електрозварна; Расход воды G, кг/час 1: -0.0021392
[7 empty] | kэ= | 0.224
57 | 51 | 50 | 0.56396 |  | 7149.602 |  | 9.5131e-06 |  | 0.6 | 0.060059
76 | 70 | 70 | 0.37961 |  | 13469.0694 |  | 2.6805e-06 |  | 0.377 | -0.0069329
89 | 83 | 80 | 0.30681 |  | 18936.4121 |  | 1.3561e-06 |  | 0.304 | -0.0092372
108 | 101 | 100 | 0.24006 |  | 28040.4035 |  | 6.1847e-07 |  | 0.237 | -0.012895
133 | 125 | 125 | 0.1839 |  | 42949.8387 |  | 2.6361e-07 |  | 0.181 | -0.016011
159 | 150 | 150 | 0.14642 |  | 61847.7678 |  | 1.2713e-07 |  | 0.144 | -0.016805
|  | Труба поліетиленова PEX-c | [7 empty] | -0.0018219
[7 empty] | kэ= | 0.006
14 | 0.1: 10; Расход воды G, кг/час 0.2: 14х2; Расход воды G, кг/час 0.3: 2.3375; Расход воды G, кг/час 0.5: 274.879; Расход воды G, кг/час 0.7: 0.0064358
16 | 0.1: 12; Расход воды G, кг/час 0.2: 16х2; Расход воды G, кг/час 0.3: 1.8611; Расход воды G, кг/час 0.5: 395.8257; Расход воды G, кг/час 0.7: 0.0031037
18 | 0.1: 14; Расход воды G, кг/час 0.2: 18х2; Расход воды G, кг/час 0.3: 1.5349; Расход воды G, кг/час 0.5: 538.7628; Расход воды G, кг/час 0.7: 0.0016753
20 | 0.1: 16; Расход воды G, кг/час 0.2: 20х2; Расход воды G, кг/час 0.3: 1.299; Расход воды G, кг/час 0.5: 703.6902; Расход воды G, кг/час 0.7: 0.00098203
26 | 0.1: 20; Расход воды G, кг/час 0.2: 26х3; Расход воды G, кг/час 0.3: 0.98278; Расход воды G, кг/час 0.5: 1099.5159; Расход воды G, кг/час 0.7: 0.00040224
32 | 0.1: 26; Расход воды G, кг/час 0.2: 32х3; Расход воды G, кг/час 0.3: 0.70799; Расход воды G, кг/час 0.5: 1858.1818; Расход воды G, кг/час 0.7: 0.00014083
40 | 0.1: 33; Расход воды G, кг/час 0.2: 40х3,5; Расход воды G, кг/час 0.3: 0.52553; Расход воды G, кг/час 0.5: 2993.432; Расход воды G, кг/час 0.7: 5.4268e-05
|  |  | 685 | 15
| 685 | 15 | 1250 | 20 |  |  |  | 1 | 10
| 1250 | 20 | 2040 | 25 |  | 1 | 10 | 274.879 | 10
| 2040 | 25 | 3580 | 32 |  | 274.879 | 10 | 395.8257 | 12
| 3580 | 32 | 4670 | 40 |  | 395.8257 | 12 | 538.7628 | 14
| 4670 | 40 | 7810 | 50 |  | 538.7628 | 14 | 703.6902 | 16
| 7810 | 50 | 13600 | 70 |  | 703.6902 | 16 | 1099.5159 | 20
| 13600 | 70 |  |  |  | 1099.5159 | 20 | 1858.1818 | 26
[6 empty] | 1858.1818 | 26 | 2993.432 | 33
[6 empty] | 2993.432 | 33
оп 1 - оп 2 | Расход воды G, кг/час 0.2: 535.3989; Расход воды G, кг/час 0.4: оп 1 - оп 2; Расход воды G, кг/час 0.5: 535.3989; Расход воды G, кг/час 0.8: 1; Расход воды G, кг/час 0.9: 17998.3805
оп 2 | Расход воды G, кг/час 0.2: 7548.1675; Расход воды G, кг/час 0.4: оп 2 - оп 3; Расход воды G, кг/час 0.5: 2487.1428; Расход воды G, кг/час 0.8: 2; Расход воды G, кг/час 0.9: 17548.1675
оп 2'' - оп 3'' | Расход воды G, кг/час 0.2: 2702.8922; Расход воды G, кг/час 0.4: оп 3 - оп 4; Расход воды G, кг/час 0.5: 85.1859; Расход воды G, кг/час 0.8: 3; Расход воды G, кг/час 0.9: 17763.9169
оп 3'' - оп 4'' | Расход воды G, кг/час 0.2: 1071.8448; Расход воды G, кг/час 0.4: оп 4 - оп 5; Расход воды G, кг/час 0.8: 4; Расход воды G, кг/час 0.9: 18750.5758
оп 4'' - оп 4'' | Расход воды G, кг/час 0.2: 0; Расход воды G, кг/час 0.4: оп 5 - оп 6; Расход воды G, кг/час 0.8: 5; Расход воды G, кг/час 0.9: 18750.5758
оп 4'' - оп 4'' | Расход воды G, кг/час 0.2: 0; Расход воды G, кг/час 0.4: оп 6 - оп 7; Расход воды G, кг/час 0.8: 6; Расход воды G, кг/час 0.9: 18750.5758
оп 4'' - оп 4'' | Расход воды G, кг/час 0.2: 0; Расход воды G, кг/час 0.4: оп 1'' - оп 2''; Расход воды G, кг/час 0.5: 85.1859; Расход воды G, кг/час 0.8: 7; Расход воды G, кг/час 0.9: 18750.5758
|  |  |  | оп 2'' - оп 3'' | 2702.8922
оп 1'' - оп 2'' | Расход воды G, кг/час 0.2: 85.1859; Расход воды G, кг/час 0.4: оп 3'' - оп 4''; Расход воды G, кг/час 0.5: 1071.8448
0 | Расход воды G, кг/час 0.2: 0; Расход воды G, кг/час 0.4: оп 4'' - оп 5''
оп 2 - оп 3 | Расход воды G, кг/час 0.2: 2487.1428; Расход воды G, кг/час 0.4: оп 5'' - оп 6''
оп 3 - оп 4 | Расход воды G, кг/час 0.2: 85.1859; Расход воды G, кг/час 0.4: оп 6'' - оп 7''
0 | Расход воды G, кг/час 0.2: 0
0 | Расход воды G, кг/час 0.2: 0
0 | Расход воды G, кг/час 0.2: 0
Herz-TS-98-V
| 1 | 1000 | 1250 | 1500 | 1750 | 2000 | 2250 | 2500 | 2750 | 3000 | 3250 | 3500 | 3750 | 4000 | 4250 | 4500 | 4750 | 5000 | 6250 | 7500 | 8750 | 10000
1 | 10 | 12 | 14 | 16 | 18 | 19 | 20 | 21 | 22 | 23 | 24 | 25 | 26 | 27 | 28 | 28.75 | 29.5 | 30.25 | 31 | 34.5 | 38 | 41.5 | 45
2 | 20 | 21.625 | 23.25 | 24.875 | 26.5 | 27.5 | 28.5 | 30.625 | 32.75 | 34.875 | 37 | 38.75 | 40.5 | 42.25 | 44 | 45 | 46 | 47 | 48 | 53.5 | 59 | 64.5 | 70
| 30 | 31.25 | 32.5 | 33.75 | 35 | 36 | 37 | 40.25 | 43.5 | 46.75 | 50 | 52.5 | 55 | 57.5 | 60 | 61.25 | 62.5 | 63.75 | 65 | 72.5 | 80 | 87.5 | 95
3 | 36 | 37.625 | 39.25 | 40.875 | 42.5 | 45.5 | 48.5 | 52 | 55.5 | 59 | 62.5 | 65 | 67.5 | 70 | 72.5 | 74.375 | 76.25 | 78.125 | 80 | 88.125 | 96.25 | 104.375 | 112.5
| 42 | 44 | 46 | 48 | 50 | 55 | 60 | 63.75 | 67.5 | 71.25 | 75 | 77.5 | 80 | 82.5 | 85 | 87.5 | 90 | 92.5 | 95 | 103.75 | 112.5 | 121.25 | 130
4 | 46 | 48 | 50 | 52 | 54 | 59.5 | 65 | 68.75 | 72.5 | 76.25 | 80 | 83.125 | 86.25 | 89.375 | 92.5 | 95 | 97.5 | 100 | 102.5 | 112.5 | 122.5 | 132.5 | 142.5
| 50 | 52 | 54 | 56 | 58 | 64 | 70 | 73.75 | 77.5 | 81.25 | 85 | 88.75 | 92.5 | 96.25 | 100 | 102.5 | 105 | 107.5 | 110 | 121.25 | 132.5 | 143.75 | 155
5 | 51.5 | 53.5 | 55.5 | 57.5 | 59.5 | 66 | 72.5 | 76.25 | 80 | 83.75 | 87.5 | 91.25 | 95 | 98.75 | 102.5 | 105 | 107.5 | 110 | 112.5 | 124.375 | 136.25 | 148.125 | 160
| 53 | 55 | 57 | 59 | 61 | 68 | 75 | 78.75 | 82.5 | 86.25 | 90 | 93.75 | 97.5 | 101.25 | 105 | 107.5 | 110 | 112.5 | 115 | 127.5 | 140 | 152.5 | 165
6 | 54 | 56.25 | 58.5 | 60.75 | 63 | 70.25 | 77.5 | 81.25 | 85 | 88.75 | 92.5 | 96.25 | 100 | 103.75 | 107.5 | 110 | 112.5 | 115 | 117.5 | 130 | 142.5 | 155 | 167.5
| 55 | 57.5 | 60 | 62.5 | 65 | 72.5 | 80 | 83.75 | 87.5 | 91.25 | 95 | 98.75 | 102.5 | 106.25 | 110 | 112.5 | 115 | 117.5 | 120 | 132.5 | 145 | 157.5 | 170
1 |  | 2 | 2 | 3 | 3 | 4 | 4 | 5 | 5 | 6 | 6 | 7 | 7
34.5 | 1 | 34.5 | 1 | 34.5 | 1 | 38 | 1 | #N/A | 1 | #N/A | 1 | #N/A | 1
53.5 | 2 | 53.5 | 2 | 53.5 | 2 | 59 | 2 | #N/A | 2 | #N/A | 2 | #N/A | 2
72.5 | 3 | 72.5 | 3 | 72.5 | 3 | 80 | 3 | #N/A | 3 | #N/A | 3 | #N/A | 3
88.125 | 4 | 88.125 | 4 | 88.125 | 4 | 96.25 | 4 | #N/A | 4 | #N/A | 4 | #N/A | 4
103.75 | 5 | 103.75 | 5 | 103.75 | 5 | 112.5 | 5 | #N/A | 5 | #N/A | 5 | #N/A | 5
112.5 | 6 | 112.5 | 6 | 112.5 | 6 | 122.5 | 6 | #N/A | 6 | #N/A | 6 | #N/A | 6
9-1-1 | 1 | 37.9695 | 8046.548 | 1 | 1 | 37.9695 | 1 |  | д | 151.5198 |  | д | 3736.9825
9-1-2 | 2 | 58.7453 | 7596.335 | 2 | 2 | 58.7453 | 2 |  | оп | 58.7453 |  | д | 535.3989
0 | 2 | 0 | 7596.335 | 2 | 3 | 54.805 | 2 |  | п | 96.7147 |  | оп | 7548.1675
9-1-3 | 3 | 54.805 | 7812.0844 | 2 | 4 | 37.9695 | #N/A |  | п | 134.6842 |  | п | 2702.8922
9-1-4 | 4 | 37.9695 | 8798.7433 | #N/A | 5 | #N/A | #N/A |  | 0 | 134.6842 |  | п | 1071.8448
0 | 4 | 0 | 8798.7433 | #N/A | 6 | #N/A | #N/A |  | 0 | 134.6842 |  | 0 | 0
0 | 4 | 0 | 8798.7433 | #N/A | 7 | #N/A | #N/A |  | 0 | 134.6842 |  | 0 | 0
0 | 0.1: 4; Расход воды G, кг/час 0.2: 0; Расход воды G, кг/час 0.3: 8798.7433; Расход воды G, кг/час 0.4: #N/A | 0 | 0
58.7453
1 | 0.1: 10000
2 | 0.1: 7500
3 | 0.1: 2750
4 | 0.1: 1750
5 | 0.1: 1500
6 | 0.1: 1250
1 | 10 | 12 | 14 | 16 | 18 | 19 | 20 | 21 | 22 | 23 | 24 | 25 | 26 | 27 | 28 | 28.75 | 29.5 | 30.25 | 31 | 34.5 | 38 | 41.5
| 1 | 1000 | 1250 | 1500 | 1750 | 2000 | 2250 | 2500 | 2750 | 3000 | 3250 | 3500 | 3750 | 4000 | 4250 | 4500 | 4750 | 5000 | 6250 | 7500 | 8750 | 10000
2 | 20 | 21.625 | 23.25 | 24.875 | 26.5 | 27.5 | 28.5 | 30.625 | 32.75 | 34.875 | 37 | 38.75 | 40.5 | 42.25 | 44 | 45 | 46 | 47 | 48 | 53.5 | 59 | 64.5
| 1 | 1000 | 1250 | 1500 | 1750 | 2000 | 2250 | 2500 | 2750 | 3000 | 3250 | 3500 | 3750 | 4000 | 4250 | 4500 | 4750 | 5000 | 6250 | 7500 | 8750 | 10000
3 | 36 | 37.625 | 39.25 | 40.875 | 42.5 | 45.5 | 48.5 | 52 | 55.5 | 59 | 62.5 | 65 | 67.5 | 70 | 72.5 | 74.375 | 76.25 | 78.125 | 80 | 88.125 | 96.25 | 104.375
| 1 | 1000 | 1250 | 1500 | 1750 | 2000 | 2250 | 2500 | 2750 | 3000 | 3250 | 3500 | 3750 | 4000 | 4250 | 4500 | 4750 | 5000 | 6250 | 7500 | 8750 | 10000
4 | 46 | 48 | 50 | 52 | 54 | 59.5 | 65 | 68.75 | 72.5 | 76.25 | 80 | 83.125 | 86.25 | 89.375 | 92.5 | 95 | 97.5 | 100 | 102.5 | 112.5 | 122.5 | 132.5
| 1 | 1000 | 1250 | 1500 | 1750 | 2000 | 2250 | 2500 | 2750 | 3000 | 3250 | 3500 | 3750 | 4000 | 4250 | 4500 | 4750 | 5000 | 6250 | 7500 | 8750 | 10000
5 | 51.5 | 53.5 | 55.5 | 57.5 | 59.5 | 66 | 72.5 | 76.25 | 80 | 83.75 | 87.5 | 91.25 | 95 | 98.75 | 102.5 | 105 | 107.5 | 110 | 112.5 | 124.375 | 136.25 | 148.125
| 1 | 1000 | 1250 | 1500 | 1750 | 2000 | 2250 | 2500 | 2750 | 3000 | 3250 | 3500 | 3750 | 4000 | 4250 | 4500 | 4750 | 5000 | 6250 | 7500 | 8750 | 10000
6 | 54 | 56.25 | 58.5 | 60.75 | 63 | 70.25 | 77.5 | 81.25 | 85 | 88.75 | 92.5 | 96.25 | 100 | 103.75 | 107.5 | 110 | 112.5 | 115 | 117.5 | 130 | 142.5 | 155
| 1 | 1000 | 1250 | 1500 | 1750 | 2000 | 2250 | 2500 | 2750 | 3000 | 3250 | 3500 | 3750 | 4000 | 4250 | 4500 | 4750 | 5000 | 6250 | 7500 | 8750 | 10000

## 8-Ц.Т.
8. РОЗРАХУНКОВИЙ ТИСК ЦИРКУЛЯЦІЙНОГО НАСОСУ В СИСТЕМІ
Тиск Рн циркуляційного насосу системи опалення визначаємо за формулою:
Pн = 1.1∙(∆Рсо-0.4∙Ре),
де ∆Рсо - втрата тиску в системі опаленя, Па
Ре - максимальний природний тиск, Па, який розраховується по формулі:
Ре = 10-3∙g∙β∙∆t∙(Hmax.о/п - Нит),
де g - прискорення вільного падіння
β - середній приріст об"ємної маси води при охолодженні її на 1°С, яке в інтервалі температур 65...95°С приймаємо рівним 0.624 кг/(м3К)
∆t - розрахункова різниця температур в подаючому та зворотньому трубопроводах системи опалення, °С
Hmax.о/п - відмітка о/п найбільш віддаленого оп вертикалі від джерела теплоти, м
Нит - відмітка джерела теплоти, м
| Ре= | (9,8*0,624*(95+70)*((3.2*(9-1)+0,15)-2,5) = | [5 empty] | 23460 | Па
| ∆Рсо= | 33312+10000 = |  | 43312 |  | Па
| Рн= | (1,1*43312-0,4*23460) = |  |  | 38259.2 |  | Па

## 9-ІТП
9. РОЗРАХУНОК ОБЛАДНАННЯ ІНДИВІДУАЛЬНОГО ТЕПЛОВОГО ПУНКТУ
Витрата води в системі опалення |  | 4030 | кг/год
За допомогою комп'ютерної програми Wilo select, використовуючи відомі нам величини, підбираємо насоси, які задовольняють робочі параметри нашої системи опалення.
0

## 10-О.П.
10. РОЗРАХУНОК ОПАЛЮВАЛЬНИХ ПРИЛАДІВ
Розрахунковий переклад температур води в системі опалення | [8 empty] | tr= | 95 | оС
[9 empty] | to= | 70 | оС
Висота приміщень |  |  |  |  | hприм= | 3.5 | м
Тип опалювального приладу: радіатори Vogel & Noot VONOVA 11KV, 21KV, висотою 500 мм.
Тепловий потік опалювального приладу , що відрізняється від нормованих, визначаютьза формулою: Q=Qн*φ1*φ2*b*c*ψ1*ψ2*ψ3;
де, Qн - номінальний тепловий потік опалюв. приладів при нормованих умовах, Вт; φ1 - поправочній коефіцієнт, що враховує змінення теплового потоку опалювального приладу при відміні розрахункового температурного напору Δtт від нормованого Δtн; φ2 - поправочний коефіцієнт, що враховує змінення теплового потоку опалювального приладу при величині при відміні розрахункової витрати води Gоп від нормованої Gн; b - коефіцієнт, що приймається за графіком в залежності від розрахункового барометричного тиску Рб, гПа для конкретного географічного пункту;
c - поправочний крефіцієнт, який враховує схему руху води в опалювальному приладі та змінення показника степеня р при різних діапазонах витрати теплоносія; ψ1 - поправочний безрозмірний коефіцієнт, який враховує зменшення теплового потоку опалювального приладу при русі води в ньому за схемою "згори - вниз"; ψ2 - поправочний коефіцієнт на число рядів опалювальних приладів по вертикалі, який враховує зменшення теплового потоку верхніх приладів, що омиваються нагрітим потококом повітря від розташованих нижче приладів; ψ3 - поправочний коефіцієнт, який враховує зменшення теплового потоку опалювальних приладів при їх установці в два ряди у глибину.
Так як горизонтальні труби приладових віток прокладені в монолітній підлозі, то тепловіддача від них буде становити майже нулю.
Установка радіаторів прийнята під вікнами вільно у стіни. Підводки до опалювальних приладів передбачені з відступами.
Визначаємо потрібні теплові надходження у приміщення
За формулою обчислюємо температуру води, що надходять у кожний опалювальний прилад.
Визначаємо перепад температур води в радіаторах за формулою:
Температурний напір в кожному радіаторі обчислюємо за формулою:
Розрахункову теплову потужність кожного радіатора обчислюємо за формулою:
За формулою або за графіком знаходимо для кожного значення коефіцієнта φ1.
Поправочний коефіцієнт φ2 визначаємо за формулою:
Приймаємо для спрощення розрахунків коефіцієнти на барометричний тиск у формулі: b = 1
Згідно з поясненнями до формули для всіх радіаторів приймаємо коефіцієнт ψ1 = 1
ψ2 = 1 (однорядна установка радіаторів по вертикалі); ψ3 = 1 (однорядна установка радіаторів у глибину).
Потрібний тепловий потік радіатора, приведений до нормованих умов, обчислюємо за формулою:
Фактичний тепловий потік радіатора визначаємо з технічної документації на прилад
Розходження між величинами і визначаємо для кожного радіатора за формулою:
Стояк | 1-1'
b1= | 0.99 |  |  |  |  | n= | 0.3 |  |  |  |  | ψ1= | 1
b2= | 1.01 |  |  |  |  | p= | 0.02 |  |  |  |  | ψ2= | 1
b3= | 1 |  |  |  |  | c= | 1 |  |  |  |  | ψ3= | 1
Коефіцієнт затікання води у прилад α= | [5 empty] | 0.5
Результати розрахунку радіаторів.
№ опал.приміщ. | № опал.пр. | Необхідна розра-хункова теплова потужність | Розрахункова теплова потужність ОП | Витрата води у ОП | Температура води на вході у ОП | Перепад тем-ператури води в опал. приладі | Разрахункова температура приміщення | Температурний напір ОП | Тепловіддача відкрито прокла-дених труб | Розрахункова теплова потужн. опал.приладу | Поправ.коеф. на витрату води в ОП | Поправ.коеф. на температурний напір ОП | Потрібний тепловий потік опал. приладу |  | Фактичний тепловий потік опал. приладу | Невязка | Довжина | Тип по ширині
№ прим. | № рад. | Q1, Вт | Q1*φсо Вт | Gоп, кг/год | tвх, оС | Δtо.п, оС | tвн, оС | Δtт,оС | Qтр, Вт | Qоп, Вт | φ1 | φ2 | Qпотрн, Вт |  | Qн.ф, Вт | М, % | L, мм
101 | 1 | 1630 | 1700 | 58.48 | 95 | 20 | 22 | 63 | 0 | 1717 | 0.872 | 0.9643 | 2062.556 | 2227.5604 | 2538 | 23.0512 | 1600 | 21 KV
102 | 2 | 1130 | 1180 | 40.592 | 95 | 20 | 20 | 65 | 0 | 1191.8 | 0.90815 | 0.95729 | 1384.7313 | 1495.5098 | 1509 | 8.9742 | 1400 | 11 KV
103 | 3 | 1130 | 1180 | 40.592 | 95 | 20 | 20 | 65 | 0 | 1191.8 | 0.90815 | 0.95729 | 1384.7313 | 1495.5098 | 1509 | 8.9742 | 1400 | 11 KV
104 | 4 | 1630 | 1700 | 58.48 | 95 | 20 | 22 | 63 | 0 | 1717 | 0.872 | 0.9643 | 2062.556 | 2227.5604 | 2538 | 23.0512 | 1600 | 21 KV
105 | 5 | 1750 | 1830 | 62.952 | 95 | 20 | 22 | 63 | 0 | 1848.3 | 0.872 | 0.96573 | 2217.0111 | 2394.372 | 2538 | 14.4785 | 1600 | 21 KV
106 | 6 | 1130 | 1180 | 40.592 | 95 | 20 | 20 | 65 | 0 | 1191.8 | 0.90815 | 0.95729 | 1384.7313 | 1495.5098 | 1509 | 8.9742 | 1400 | 11 KV
107 | 7 | 1130 | 1180 | 40.592 | 95 | 20 | 20 | 65 | 0 | 1191.8 | 0.90815 | 0.95729 | 1384.7313 | 1495.5098 | 1509 | 8.9742 | 1400 | 11 KV
108 | 8 | 1130 | 1180 | 40.592 | 95 | 20 | 20 | 65 | 0 | 1191.8 | 0.90815 | 0.95729 | 1384.7313 | 1495.5098 | 1509 | 8.9742 | 1400 | 11 KV
109 | 9 | 1130 | 1180 | 40.592 | 95 | 20 | 20 | 65 | 0 | 1191.8 | 0.90815 | 0.95729 | 1384.7313 | 1495.5098 | 1509 | 8.9742 | 1400 | 11 KV
110 | 10 | 1750 | 1830 | 62.952 | 95 | 20 | 22 | 63 | 0 | 1848.3 | 0.872 | 0.96573 | 2217.0111 | 2394.372 | 2538 | 14.4785 | 1600 | 21 KV
111 | 11 | #REF! | #REF! | #REF! | 95 | 20 | 20 | 65 | 0 | #REF! | 0.90815 | #REF! |  |  |  |  | #N/A | #N/A
112 | 12 | #REF! | #REF! | #REF! | 95 | 20 | 20 | 65 | 0 | #REF! | 0.90815 | #REF! |  |  |  |  | #N/A | #N/A
[13 empty] | 16867.522 |  | 19206 | 13.8638
201 | 1 | 1290 | 1350 | 46.44 | 95 | 20 | 22 | 63 | 0 | 1363.5 | 0.872 | 0.95987 | 1645.4811 | 1777.1196 | 1940 | 17.8987 | 1800 | 11 KV
202 | 2 | 890 | 930 | 31.992 | 95 | 20 | 20 | 65 | 0 | 939.3 | 0.90815 | 0.95274 | 1096.5651 | 1184.2904 | 1207 | 10.071 | 1120 | 11 KV
203 | 3 | 890 | 930 | 31.992 | 95 | 20 | 20 | 65 | 0 | 939.3 | 0.90815 | 0.95274 | 1096.5651 | 1184.2904 | 1207 | 10.071 | 1120 | 11 KV
204 | 4 | 1290 | 1350 | 46.44 | 95 | 20 | 22 | 63 | 0 | 1363.5 | 0.872 | 0.95987 | 1645.4811 | 1777.1196 | 1940 | 17.8987 | 1800 | 11 KV
205 | 5 | 1380 | 1440 | 49.536 | 95 | 20 | 22 | 63 | 0 | 1454.4 | 0.872 | 0.96111 | 1752.9157 | 1893.149 | 1940 | 10.6727 | 1800 | 11 KV
206 | 6 | 890 | 930 | 31.992 | 95 | 20 | 20 | 65 | 0 | 939.3 | 0.90815 | 0.95274 | 1096.5651 | 1184.2904 | 1207 | 10.071 | 1120 | 11 KV
207 | 7 | 890 | 930 | 31.992 | 95 | 20 | 20 | 65 | 0 | 939.3 | 0.90815 | 0.95274 | 1096.5651 | 1184.2904 | 1207 | 10.071 | 1120 | 11 KV
208 | 8 | 890 | 930 | 31.992 | 95 | 20 | 20 | 65 | 0 | 939.3 | 0.90815 | 0.95274 | 1096.5651 | 1184.2904 | 1207 | 10.071 | 1120 | 11 KV
209 | 9 | 890 | 930 | 31.992 | 95 | 20 | 20 | 65 | 0 | 939.3 | 0.90815 | 0.95274 | 1096.5651 | 1184.2904 | 1207 | 10.071 | 1120 | 11 KV
210 | 10 | 1380 | 1440 | 49.536 | 95 | 20 | 22 | 63 | 0 | 1454.4 | 0.872 | 0.96111 | 1752.9157 | 1893.149 | 1940 | 10.6727 | 1800 | 11 KV
211 | 11 | #REF! | #REF! | #REF! | 95 | 20 | 20 | 65 | 0 | #REF! | 0.90815 | #REF! |  |  |  |  | #N/A | #N/A
212 | 12 | #REF! | #REF! | #REF! | 95 | 20 | 20 | 65 | 0 | #REF! | 0.90815 | #REF! |  |  |  |  | #N/A | #N/A
[13 empty] | 13376.1845 |  | 15002 | 12.1546
301 | 1 | 1290 | 1350 | 46.44 | 95 | 20 | 22 | 63 | 0 | 1363.5 | 0.872 | 0.95987 | 1645.4811 | 1777.1196 | 1940 | 17.8987 | 1800 | 11 KV
302 | 2 | 890 | 930 | 31.992 | 95 | 20 | 20 | 65 | 0 | 939.3 | 0.90815 | 0.95274 | 1096.5651 | 1184.2904 | 1207 | 10.071 | 1120 | 11 KV
303 | 3 | 890 | 930 | 31.992 | 95 | 20 | 20 | 65 | 0 | 939.3 | 0.90815 | 0.95274 | 1096.5651 | 1184.2904 | 1207 | 10.071 | 1120 | 11 KV
304 | 4 | 1290 | 1350 | 46.44 | 95 | 20 | 22 | 63 | 0 | 1363.5 | 0.872 | 0.95987 | 1645.4811 | 1777.1196 | 1940 | 17.8987 | 1800 | 11 KV
305 | 5 | 1380 | 1440 | 49.536 | 95 | 20 | 22 | 63 | 0 | 1454.4 | 0.872 | 0.96111 | 1752.9157 | 1893.149 | 1940 | 10.6727 | 1800 | 11 KV
306 | 6 | 890 | 930 | 31.992 | 95 | 20 | 20 | 65 | 0 | 939.3 | 0.90815 | 0.95274 | 1096.5651 | 1184.2904 | 1207 | 10.071 | 1120 | 11 KV
307 | 7 | 890 | 930 | 31.992 | 95 | 20 | 20 | 65 | 0 | 939.3 | 0.90815 | 0.95274 | 1096.5651 | 1184.2904 | 1207 | 10.071 | 1120 | 11 KV
308 | 8 | 890 | 930 | 31.992 | 95 | 20 | 20 | 65 | 0 | 939.3 | 0.90815 | 0.95274 | 1096.5651 | 1184.2904 | 1207 | 10.071 | 1120 | 11 KV
309 | 9 | 890 | 930 | 31.992 | 95 | 20 | 20 | 65 | 0 | 939.3 | 0.90815 | 0.95274 | 1096.5651 | 1184.2904 | 1207 | 10.071 | 1120 | 11 KV
310 | 10 | 1380 | 1440 | 49.536 | 95 | 20 | 22 | 63 | 0 | 1454.4 | 0.872 | 0.96111 | 1752.9157 | 1893.149 | 1940 | 10.6727 | 1800 | 11 KV
311 | 11 | #REF! | #REF! | #REF! | 95 | 20 | 20 | 65 | 0 | #REF! | 0.90815 | #REF! | #REF! | #REF! | #REF! | #REF! | #REF! | #REF!
312 | 12 | #REF! | #REF! | #REF! | 95 | 20 | 20 | 65 | 0 | #REF! | 0.90815 | #REF! | #REF! | #REF! | #REF! | #REF! | #REF! | #REF!
[13 empty] | #REF! |  | #REF! | #REF!
№ прим. | № рад. | Q1, Вт | Q1*φсо Вт | Gоп, кг/год | tвх, оС | Δtо.п, оС | tвн, оС | Δtт,оС | Qтр, Вт | Qоп, Вт | φ1 | φ2 | Qпотрн, Вт |  | Qн.ф, Вт | М, % | L, мм | Тип по ширині
201-801 | 1 | 1290 | 1350 | 46.44 | 95 | 20 | 22 | 63 | 0 | 1363.5 | 0.872 | 0.95987 | 1645.4811 | 1777.1196 | 1940 | 17.8987 | 1800 | 11 KV
202-802 | 2 | 890 | 930 | 31.992 | 95 | 20 | 20 | 65 | 0 | 939.3 | 0.90815 | 0.95274 | 1096.5651 | 1184.2904 | 1207 | 10.071 | 1120 | 11 KV
203-803 | 3 | 890 | 930 | 31.992 | 95 | 20 | 20 | 65 | 0 | 939.3 | 0.90815 | 0.95274 | 1096.5651 | 1184.2904 | 1207 | 10.071 | 1120 | 11 KV
204-804 | 4 | 1290 | 1350 | 46.44 | 95 | 20 | 22 | 63 | 0 | 1363.5 | 0.872 | 0.95987 | 1645.4811 | 1777.1196 | 1940 | 17.8987 | 1800 | 11 KV
205-805 | 5 | 1380 | 1440 | 49.536 | 95 | 20 | 22 | 63 | 0 | 1454.4 | 0.872 | 0.96111 | 1752.9157 | 1893.149 | 1940 | 10.6727 | 1800 | 11 KV
206-806 | 6 | 890 | 930 | 31.992 | 95 | 20 | 20 | 65 | 0 | 939.3 | 0.90815 | 0.95274 | 1096.5651 | 1184.2904 | 1207 | 10.071 | 1120 | 11 KV
207-807 | 7 | 890 | 930 | 31.992 | 95 | 20 | 20 | 65 | 0 | 939.3 | 0.90815 | 0.95274 | 1096.5651 | 1184.2904 | 1207 | 10.071 | 1120 | 11 KV
208-808 | 8 | 890 | 930 | 31.992 | 95 | 20 | 20 | 65 | 0 | 939.3 | 0.90815 | 0.95274 | 1096.5651 | 1184.2904 | 1207 | 10.071 | 1120 | 11 KV
209-809 | 9 | 890 | 930 | 31.992 | 95 | 20 | 20 | 65 | 0 | 939.3 | 0.90815 | 0.95274 | 1096.5651 | 1184.2904 | 1207 | 10.071 | 1120 | 11 KV
210-810 | 10 | 1380 | 1440 | 49.536 | 95 | 20 | 22 | 63 | 0 | 1454.4 | 0.872 | 0.96111 | 1752.9157 | 1893.149 | 1940 | 10.6727 | 1800 | 11 KV
211-811 | 11 | #REF! | #REF! | #REF! | 95 | 20 | 20 | 65 | 0 | #REF! | 0.90815 | #REF! |  |  |  |  | #N/A | #N/A
212-812 | 12 | #REF! | #REF! | #REF! | 95 | 20 | 20 | 65 | 0 | #REF! | 0.90815 | #REF! |  |  |  |  | #N/A | #N/A
[13 empty] | 13376.1845 |  | 15002 | 12.1546
901 | 1 | 1530 | 1600 | 55.04 | 95 | 20 | 22 | 63 | 0 | 1616 | 0.872 | 0.96314 | 1943.5843 | 2099.071 | 2221 | 14.2734 | 1400 | 21 KV
902 | 2 | 1060 | 1110 | 38.184 | 95 | 20 | 20 | 65 | 0 | 1121.1 | 0.90815 | 0.95612 | 1304.1804 | 1408.5148 | 1423 | 9.1107 | 1320 | 11 KV
903 | 3 | 1060 | 1110 | 38.184 | 95 | 20 | 20 | 65 | 0 | 1121.1 | 0.90815 | 0.95612 | 1304.1804 | 1408.5148 | 1423 | 9.1107 | 1320 | 11 KV
904 | 4 | 1530 | 1600 | 55.04 | 95 | 20 | 22 | 63 | 0 | 1616 | 0.872 | 0.96314 | 1943.5843 | 2099.071 | 2221 | 14.2734 | 1400 | 21 KV
905 | 5 | 1640 | 1710 | 58.824 | 95 | 20 | 22 | 63 | 0 | 1727.1 | 0.872 | 0.96442 | 2074.4453 | 2240.4009 | 2538 | 22.346 | 1600 | 21 KV
906 | 6 | 1060 | 1110 | 38.184 | 95 | 20 | 20 | 65 | 0 | 1121.1 | 0.90815 | 0.95612 | 1304.1804 | 1408.5148 | 1423 | 9.1107 | 1320 | 11 KV
907 | 7 | 1060 | 1110 | 38.184 | 95 | 20 | 20 | 65 | 0 | 1121.1 | 0.90815 | 0.95612 | 1304.1804 | 1408.5148 | 1423 | 9.1107 | 1320 | 11 KV
908 | 8 | 1060 | 1110 | 38.184 | 95 | 20 | 20 | 65 | 0 | 1121.1 | 0.90815 | 0.95612 | 1304.1804 | 1408.5148 | 1423 | 9.1107 | 1320 | 11 KV
909 | 9 | 1060 | 1110 | 38.184 | 95 | 20 | 20 | 65 | 0 | 1121.1 | 0.90815 | 0.95612 | 1304.1804 | 1408.5148 | 1423 | 9.1107 | 1320 | 11 KV
910 | 10 | 1640 | 1710 | 58.824 | 95 | 20 | 22 | 63 | 0 | 1727.1 | 0.872 | 0.96442 | 2074.4453 | 2240.4009 | 2538 | 22.346 | 1600 | 21 KV
911 | 11 | #REF! | #REF! | #REF! | 95 | 20 | 20 | 65 | 0 | #REF! | 0.90815 | #REF! |  |  |  |  | #N/A | #N/A
912 | 12 | #REF! | #REF! | #REF! | 95 | 20 | 20 | 65 | 0 | #REF! | 0.90815 | #REF! |  |  |  |  | #N/A | #N/A
[13 empty] | 15861.1416 |  | 18056 | 13.838

## д.10 (hidden)
Tablytza
|  |  | 1 |  |  | 647 | 11 KV | 600
647 | 11 KV | 600 | 647 | 11 KV | 600 | 776 | 11 KV | 720 | 647 | 11 VM | 600
776 | 11 KV | 720 | 776 | 11 KV | 720 | 862 | 11 KV | 800
862 | 11 KV | 800 | 862 | 11 KV | 800 | 992 | 11 KV | 920
992 | 11 KV | 920 | 992 | 11 KV | 920 | 1078 | 11 KV | 1000
1078 | 11 KV | 1000 | 1078 | 11 KV | 1000 | 1207 | 11 KV | 1120
1207 | 11 KV | 1120 | 1207 | 11 KV | 1120 | 1293 | 11 KV | 1200
1293 | 11 KV | 1200 | 1293 | 11 KV | 1200 | 1423 | 11 KV | 1320
1423 | 11 KV | 1320 | 1423 | 11 KV | 1320 | 1509 | 11 KV | 1400
1509 | 11 KV | 1400 | 1509 | 11 KV | 1400 | 1724 | 11 KV | 1600
1724 | 11 KV | 1600 | 1724 | 11 KV | 1600 | 1940 | 11 KV | 1800
1940 | 11 KV | 1800 | 1940 | 11 KV | 1800 | 952 | 21 KV | 600
952 | 21 KV | 600 | 952 | 21 KV | 600 | 1142 | 21 KV | 720
1142 | 21 KV | 720 | 1142 | 21 KV | 720 | 1269 | 21 KV | 800
1269 | 21 KV | 800 | 1269 | 21 KV | 800 | 1459 | 21 KV | 920
1459 | 21 KV | 920 | 1459 | 21 KV | 920 | 1586 | 21 KV | 1000
1586 | 21 KV | 1000 | 1586 | 21 KV | 1000 | 1776 | 21 KV | 1120
1776 | 21 KV | 1120 | 1776 | 21 KV | 1120 | 1903 | 21 KV | 1200
1903 | 21 KV | 1200 | 1903 | 21 KV | 1200 | 2094 | 21 KV | 1320
2094 | 21 KV | 1320 | 2094 | 21 KV | 1320 | 2221 | 21 KV | 1400
2221 | 21 KV | 1400 | 2221 | 21 KV | 1400 | 2538 | 21 KV | 1600
2538 | 21 KV | 1600 | 2538 | 21 KV | 1600 | 2855 | 21 KV | 1800
2855 | 21 KV | 1800 | 2855 | 21 KV | 1800 | 1234 | 22 KV | 600
1234 | 22 KV | 600 | 1234 | 22 KV | 600 | 1481 | 22 KV | 720
1481 | 22 KV | 720 | 1481 | 22 KV | 720 | 1645 | 22 KV | 800
1645 | 22 KV | 800 | 1645 | 22 KV | 800 | 1892 | 22 KV | 920
1892 | 22 KV | 920 | 1892 | 22 KV | 920 | 2056 | 22 KV | 1000
2056 | 22 KV | 1000 | 2056 | 22 KV | 1000 | 2303 | 22 KV | 1120
2303 | 22 KV | 1120 | 2303 | 22 KV | 1120 | 2468 | 22 KV | 1200
2468 | 22 KV | 1200 | 2468 | 22 KV | 1200 | 2714 | 22 KV | 1320
2714 | 22 KV | 1320 | 2714 | 22 KV | 1320 | 2879 | 22 KV | 1400
2879 | 22 KV | 1400 | 2879 | 22 KV | 1400 | 3209 | 22 KV | 1600
3209 | 22 KV | 1600 | 3209 | 22 KV | 1600 | 3702 | 22 KV | 1800
3702 | 22 KV | 1800 | 3702 | 22 KV | 1800 | 1758 | 33 KV | 600
1758 | 33 KV | 600 | 1758 | 33 KV | 600 | 2110 | 33 KV | 720
2110 | 33 KV | 720 | 2110 | 33 KV | 720 | 2344 | 33 KV | 800
2344 | 33 KV | 800 | 2344 | 33 KV | 800 | 2696 | 33 KV | 920
2696 | 33 KV | 920 | 2696 | 33 KV | 920 | 2930 | 33 KV | 1000
2930 | 33 KV | 1000 | 2930 | 33 KV | 1000 | 3282 | 33 KV | 1120
3282 | 33 KV | 1120 | 3282 | 33 KV | 1120 | 3516 | 33 KV | 1200
3516 | 33 KV | 1200 | 3516 | 33 KV | 1200 | 3868 | 33 KV | 1320
3868 | 33 KV | 1320 | 3868 | 33 KV | 1320 | 4102 | 33 KV | 1400
4102 | 33 KV | 1400 | 4102 | 33 KV | 1400 | 4688 | 33 KV | 1600
4688 | 33 KV | 1600 | 4688 | 33 KV | 1600 | 5274 | 33 KV | 1800
5274 | 33 KV | 1800 | 5274 | 33 KV | 1800

## 11.С.Л.
11. СПИСОК ЛІТЕРАТУРИ
1 | ДБН В.2.6-31:2006. Теплова ізоляція будівель.Мінбуд України. Київ 2006.
2 | СНиП 2.04.05-91. Отопление, вентиляция и кондиционирование/ Госстрой СССР.-М.: АПП ЦИТП, 1992.-64 с.
3 | ДСТУ-Н Б В.1.1-272010 «Будівельна кліматологія»
4 | Внутренние санитарно-технические устройства. В 3 ч. Ч.1. Отопление/ В.Н. Богословский, Б.А. Крупнов, А.Н. Сканави и др.: Под ред. И.Г. Староверова и Ю.И. Шиллера. - 4-е изд., перераб. И доп. - М.: Стройиздат, 1990-344 с.: ил. -/Справочник проектировщика/.
5 | Зайченко Є.С. Методичні рекомендації до практичних занять, курсового та дипломного проектування з курсу “Опалення” на тему: “Тепловий розрахунок опалювальних приладів систем водяного опалення” для студентів спеціальності 7.092108 "Теплогазопостачання і вентиляції"
6 | Пирков В.В. Методичні рекомендації до практичних занять, курсового та дипломного проектування з курсу “Опалення” на тему: “Гідравлічний розрахунок з елементами НДР двотрубної горизонтальної тупикової системи водяного опалення” для студентів спеціальності "Теплогазопостачання і вентиляції"
7 | Методичні рекомендації до практичних занять, курсового тa дипломного проектуванні з курсу з «Опалення» на тему: «Теплотехнічний розрахунок і підбір огороджуючих конструкцій будинків різного призначення» для студентів спеціа-льності 092108 «Теплогазопостачання і вентиляція» / Укл. О.П.Любарець, Ю.К.Росковшенко, Сенчук М.П. –К.: КНУБА, 2008. – 34с.
8 | Методичні рекомендації до практичних занять з курсу "Опалення" на тему: "Розрахункова теплова потужність систем водяного опалення" для студентів спеціальності 7.092108 "Теп-логазопостачання і вентиляція" /Укл. Є.С.Зайченко. - К.: КДТУ-БА, 1998. - 26 с.
9 | Методичні рекомендації до практичних занять і курсового проектування з курсу "Опалення" на тему: "Гідравлічний розраху¬нок трубопроводів однотрубної горизонтальної поквартирної сис¬теми водяного опалення житлового будинку" для студентів спе¬ціальності 7.092108 "Теплогазопостачання і вентиляція / Укл. О.П.Любарець. - К.: КНУБА, 2004. - 35 с.
10 | Пирков В.В. Особливості проектування сучасних систем водяного опаленн.-К.:ІІ ДП "Такі справи", 2003.-176 с.

## оп на А1 (hidden)
500
|  | № пов. | Тип радіатора |  | № пов. | Тип радіатора |  | № пов. | Тип радіатора |  | № пов. | Тип радіатора
| 101 | 1 | 21 KV 1600x500 | 104 | 1 | 21 KV 1600x500 | 107 | 1 | 11 KV 1400x500 | 110 | 1 | 21 KV 1600x500
| 201 | 2 | 11 KV 1800x500 | 204 | 2 | 11 KV 1800x500 | 207 | 2 | 11 KV 1120x500 | 210 | 2 | 11 KV 1800x500
| 301 | 3 | 11 KV 1800x500 | 304 | 3 | 11 KV 1800x500 | 307 | 3 | 11 KV 1120x500 | 310 | 3 | 11 KV 1800x500
| 201-801 | 2-8 | 11 KV 1800x500 | 204-804 | 2-8 | 11 KV 1800x500 | 207-807 | 2-8 | 11 KV 1120x500 | 210-810 | 2-8 | 11 KV 1800x500
| 901 | 9 | 21 KV 1400x500 | 904 | 9 | 21 KV 1400x500 | 907 | 9 | 11 KV 1320x500 | 910 | 9 | 21 KV 1600x500
|  | № пов. | Тип радіатора |  | № пов. | Тип радіатора |  | № пов. | Тип радіатора |  | № пов. | Тип радіатора
| 102 | 1 | 11 KV 1400x500 | 105 | 1 | 21 KV 1600x500 | 108 | 1 | 11 KV 1400x500 | 111 | 1 | #N/A
| 202 | 2 | 11 KV 1120x500 | 205 | 2 | 11 KV 1800x500 | 208 | 2 | 11 KV 1120x500 | 211 | 2 | #N/A
| 302 | 3 | 11 KV 1120x500 | 305 | 3 | 11 KV 1800x500 | 308 | 3 | 11 KV 1120x500 | 311 | 3 | #REF!
| 202-802 | 2-8 | 11 KV 1120x500 | 205-805 | 2-8 | 11 KV 1800x500 | 208-808 | 2-8 | 11 KV 1120x500 | 211-811 | 2-8 | #N/A
| 902 | 9 | 11 KV 1320x500 | 905 | 9 | 21 KV 1600x500 | 908 | 9 | 11 KV 1320x500 | 911 | 9 | #N/A
|  | № пов. | Тип радіатора |  | № пов. | Тип радіатора |  | № пов. | Тип радіатора |  | № пов. | Тип радіатора
| 103 | 1 | 11 KV 1400x500 | 106 | 1 | 11 KV 1400x500 | 109 | 1 | 11 KV 1400x500 | 112 | 1 | #N/A
| 203 | 2 | 11 KV 1120x500 | 206 | 2 | 11 KV 1120x500 | 209 | 2 | 11 KV 1120x500 | 212 | 2 | #N/A
| 303 | 3 | 11 KV 1120x500 | 306 | 3 | 11 KV 1120x500 | 309 | 3 | 11 KV 1120x500 | 312 | 3 | #REF!
| 203-803 | 2-8 | 11 KV 1120x500 | 206-806 | 2-8 | 11 KV 1120x500 | 209-809 | 2-8 | 11 KV 1120x500 | 212-812 | 2-8 | #N/A
| 903 | 9 | 11 KV 1320x500 | 906 | 9 | 11 KV 1320x500 | 909 | 9 | 11 KV 1320x500 | 912 | 9 | #N/A
|  | № пов. | Тип конвектора
|  | 1 | КА-0,784К
|  | 2-8 | КА-0,560К
|  | 9 | КА-0,672К